## Contenido
Comisión Reguladora de Energía
Unidad de Electricidad
Memoria de cálculo para determinar los valores de las variables económicas requeridas para el cálculo de los cargos por Servicios de Transmisión de energía eléctrica a tensiones mayores o iguales a 69 kV para fuentes de energía convencional a precios de octubre de 2020, aplicables del 1 de enero al 31 de diciembre de 2021
Contenido
1. Procedimientos
1.1 | CMCgen | Costo mensual de capacidad en generación.
1.2 | CMCtransva | Costo mensual de capacidad en transmisión.
1.3 | CT | Costo incremental total de largo plazo.
1.4 | ENER | Costo por energía asociada a pérdidas.
1.5 | mba | Cargo base de operación y mantenimiento de la red de transmisión.
2. Factor de Actualización
2.1 | INPP ponderado | Índice Nacional de Precios Productor (INPP) ponderado, base jul 2019=100
2.2 | INPP base jul 2019 | INPP, base julio 2019=100
2.3 | INPP base jun 2012 | INPP, base junio 2012=100
2.4 | INPP base dic 2003 | INPP, base diciembre 2003=100
2.5 | Delta | Ponderadores del INPP, base julio 2019=100

## CMCgen
Comisión Reguladora de Energía
Unidad de Electricidad
| Costo mensual de capacidad en generación |  | Regresar
I. Costo mensual de capacidad en generación a precios de octubre de 2020, aplicable del 1 de enero al 31 de diciembre de 2021
Costo mensual de capacidad en generación1/ (pesos/kW-mes) | 151.1844
1/ Redondeo a cinco decimales.
II. Insumos
a) Costo marginal de capacidad en generación, a precios de 2019
Concepto | Costo marginal de capacidad en generación (pesos 2019 / kW-mes)
Sistema Interconectado Nacional (SIN) y Baja California (BC) | 142.7682
b) Costo marginal de capacidad en generación, a pesos de 20072/
Concepto | Costo marginal de capacidad en generación
| dólares 2007/ kW-mes | pesos 2007 / kW-mes
Sistema Interconectado Nacional (SIN) y Baja California (BC) | 7.68 | 83.9186
Tipo de cambio (peso/dólar)3/ |  | 10.9269
2/ Fuente: Estudio Integral de Tarifas Eléctricas, CRE.
3/ Fuente: Tipo de cambio Pesos por dólar E.U.A., para solventar obligaciones denominadas en moneda extranjera, promedio diario del año 2007, Banco de México.
c) Factor de Actualización
Fecha | Índice Nacional de Precios Productor (INPP) ponderado4/
2007-10-01 | 59.2402
2019-10-01 | 100.7839
2020-10-01 | 106.7251
Factor de actualización (oct 2019 vs oct 2007) | 1.7013
Factor de actualización (oct 2020 vs oct 2019) | 1.059
4/Calculado conforme al Anexo A del Anexo Único de la Resolución número RES/894/2020.

## CMCtransva
Comisión Reguladora de Energía
Unidad de Electricidad
| Costo mensual de capacidad en transmisión |  | Regresar
I. Costo mensual de capacidad en transmisión para cada nivel de tensión y región a precios de octubre de 2020, aplicable del 1 de enero al 31 de diciembre de 2021
Región | Costo mensual de capacidad en transmisión1/ (pesos/kW-mes)
| Transmisión2/ (≥ 220 kV) | Subtransmisión (< 220 kV)
Baja California | 70.474 | 65.3558
Baja California Sur2/ | 70.474 | 49.4105
Norte | 70.474 | 70.0803
Noreste | 70.474 | 66.5369
Noroeste | 70.474 | 90.1595
Peninsular | 70.474 | 75.0016
Sur | 70.474 | 77.7576
Central3/ | 70.474 | 75.9072
1/ Redondeo a cinco decimales.
2/El costo mensual de capacidad en transmisión, para el nivel de tensión de transmisión (≥ 220 kV) es igual al costo marginal de capacidad en transmisión en el SIN y BC, a precios del 2019, multiplicado por el factor de actualización (oct 2020 vs oct 2019), por lo que se asigna el mismo valor a todas las regiones.
3/El costo mensual de capacidad en transmisión, en el nivel de tensión de subtransmisión (< 220 kV) de la región Central, se determinó a partir del promedio del costo mensual de capacidad de transmisión, en el nivel de tensión de subtransmisión, de las regiones Norte, Noreste, Noroeste, Peninsular y Sur del Sistema Interconectado Nacional.
II. Insumos
a) Costo marginal de capacidad en transmisión para cada nivel de tensión y región, a precios de 2019
Concepto | Costo marginal de capacidad en transmisión, en el nivel de tensión ≥ 220 kV (pesos / kW-mes)
SIN y BC | 66.5508
Región | Costo marginal de capacidad en transmisión, en el nivel de tensión < 220 kV (pesos / kW-mes)
Baja California | 61.7175
Baja California Sur | 46.6599
Norte | 66.179
Noreste | 62.8329
Noroeste | 85.1404
Peninsular | 70.8264
Sur | 73.429
b) Costo marginal de capacidad en transmisión para cada nivel de tensión y región, a pesos de 20074/
Concepto | Costo marginal de capacidad en transmisión, en el nivel de tensión ≥ 220 kV
| dólares 2007 / kW-mes | pesos 2007 / kW-mes
Transmisión SIN y BC | 3.58 | 39.1183
Región | Costo marginal de capacidad en transmisión, en el nivel de tensión < 220 kV
| dólares 2007 / kW-mes | pesos 2007 / kW-mes
Baja California | 3.32 | 36.2773
Baja California Sur | 2.51 | 27.4265
Norte | 3.56 | 38.8998
Noreste | 3.38 | 36.9329
Noroeste | 4.58 | 50.0452
Peninsular | 3.81 | 41.6315
Sur | 3.95 | 43.1613
Tipo de cambio (peso/dólar)5/ |  | 10.9269
4/ Fuente: Estudio Integral de Tarifas Eléctricas, CRE.
5/ Fuente: Tipo de cambio Pesos por dólar E.U.A., para solventar obligaciones denominadas en moneda extranjera, promedio diario del año 2007, Banco de México.
c) Factor de Actualización
Fecha | Índice Nacional de Precios Productor (INPP) ponderado6/
2007-10-01 | 59.2402
2019-10-01 | 100.7839
2020-10-01 | 106.7251
Factor de actualización (oct 2019 vs oct 2007) | 1.7013
Factor de actualización (oct 2020 vs oct 2019) | 1.059
6/Calculado conforme al Anexo A del Anexo Único de la Resolución número RES/894/2020.

## CT
Comisión Reguladora de Energía
Unidad de Electricidad
| Costo incremental total de largo plazo |  |  | Regresar
I. Costo incremental total de largo plazo a precios de octubre de 2020, aplicable del 1 de enero al 31 de diciembre de 2021
Concepto | Sistema Interconectado Nacional (SIN) | Baja California (BC) | Baja California Sur (BCS)
Costo incremental total de largo plazo1/ (pesos-mes) | 6392923131 | 380506023 | 61854377
1/ Redondeo a cero decimales.
II. Insumos
a) Costo incremental total de largo plazo, a precios de 2019
Concepto | SIN | BC | BCS
Costo incremental total de largo plazo (pesos-mes) | 6037039643.9434 | 359323880.1992 | 58411045.3877
Concepto | SIN | BC | BCS
Costo incremental promedio de largo plazo en el nivel de tensión de transmisión (pesos/kW-mes) | 66.5508 | 66.5508 | 66.5508
Costo incremental promedio de largo plazo en el nivel de tensión de subtransmisión (pesos/kW-mes) | 70.7961 | 61.7175 | 46.6599
Demanda máxima anual en el nivel de tensión de transmisión (MWh/h) | 44599 | 2859.1629 | 519.42
Demanda máxima anual en el nivel de tensión de subtransmisión (MWh/h) | 43349 | 2739 | 511
b) Costo marginal de capacidad en transmisión para cada nivel de tensión y región, a precios de 2019
Región Tarifaria | Costo marginal de capacidad en transmisión (pesos/kW-mes)
| Transmisión2/ (≥ 220 kV) | Subtransmisión (< 220 kV)
Baja California | 66.5508 | 61.7175
Baja California Sur | 66.5508 | 46.6599
Norte | 66.5508 | 66.179
Noreste | 66.5508 | 62.8329
Noroeste | 66.5508 | 85.1404
Peninsular | 66.5508 | 70.8264
Sur | 66.5508 | 73.429
Central3/ | 66.5508 | 71.6815
2/El costo marginal de capacidad en transmisión, para el nivel de tensión de transmisión (≥ 220 kV) es igual al costo marginal de capacidad en transmisión en el SIN y BC, a precios del 2019, por lo que se asigna el mismo valor a todas las regiones.
3/El costo marginal de capacidad en transmisión para el nivel de tensión de subtransmisión (< 220 kV), correspondiente a la región Central se determinó a partir del promedio del costo marginal de capacidad en transmisión, en el mismo nivel de tensión, de las regiones Norte, Noreste, Noroeste, Peninsular y Sur del Sistema Interconectado Nacional.
c) Demandas máximas en 2019
Concepto | SIN | BC | BCS
Demanda máxima coincidente neta en el nivel de tensión de transmisión (MWh/h)4/ | 44599 | 2859.1629 | 519.42
Factor de diversidad | 1.0737 | 1 | 1
Demanda máxima coincidente neta de los centros de carga conectados en el nivel de tensión de transmisión (MWh/h)4/ | 3811.9766 | 74.2647 | 0
Proporción de pérdidas en el nivel de tensión de transmisión5/ | 0.0164 | 0.0164 | 0.0164
Demanda máxima no coincidente neta en el nivel de tensión de subtransmisión (MWh/h) | 43349 | 2739 | 511
4/ Fuente: CENACE.
5/ Fuente: Balance Nacional de Energía CFE, CFE.
d) Factor de diversidad
Gerencia de control regional | Demanda máxima no coincidente, 2019 (MWh/h)6/ | Demanda Coincidente, 2019 (MWh/h)6/
Central | 8553.3883 | 8042.7458
Oriental | 7690.189 | 6876.3395
Occidental | 9988.0936 | 9642.857
Noroeste | 5130.8338 | 4205.3455
Norte | 4720.0641 | 4568.0363
Noreste | 9572.1144 | 9174.6259
Peninsular | 2228.7999 | 2088.77
Suma SIN | 47883.4831 | 44598.72
Factor de diversidad: |  | 1.0737
6/ Fuente: CENACE (a la fecha de determinación de la variable Costo incremental total de largo plazo no se ha publicado el PRODESEN 2020-2034).
e) Proporción de la demanda coincidente por región
Región | Proporción de la demanda coincidente, respecto a la suma de las demandas coincidentes de las regiones del SIN
Norte | 0.10243
Noreste | 0.20572
Noroeste | 0.094293
Peninsular | 0.046835
Sur7/ | 0.15418
Central8/ | 0.39655
7/ Se asigna la proporción correspondiente a la gerencia de control Oriental.
8/ Se calcula a partir de la suma de las demandas coincidentes de las gerencias de control Central y Occidental.
f) Factor de Actualización
Fecha | Índice Nacional de Precios Productor (INPP) ponderado9/
2007-10-01 | 59.2402
2019-10-01 | 100.7839
2020-10-01 | 106.7251
Factor de actualización (oct 2019 vs oct 2007) | 1.7013
Factor de actualización (oct 2020 vs oct 2019) | 1.059
9/ Calculado conforme al Anexo A del Anexo Único de la Resolución número RES/894/2020.

## ENER
Comisión Reguladora de Energía
Unidad de Electricidad
| Costo por energía asociada a pérdidas |  |  |  | Regresar
I. Costo por energía asociada a pérdidas por sistema eléctrico y periodo horario a precios de octubre de 2020, aplicable del 1 de enero al 31 de diciembre de 2021
Sistema eléctrico | Costo por energía asociada a pérdidas en tensiones mayores o iguales a 69 kV1/ (pesos/kWh)
| B | I | P | SP
Baja California | 0.73324 | 0.72712 | 1.3347 | 1.1824
Baja California Sur | 2.4141 | 3.965 | 4.7678
Sistema Interconectado Nacional | 0.99308 | 1.5682 | 1.8135
1/ Redondeo a cinco decimales. Nota: B=base, I=intermedia, P=punta, SP=semipunta.
II. Insumos
a) Costo por energía asociada a pérdidas por sistema eléctrico y periodo horario, a precios de 2019
Baja California | Periodo horario | Costo total de la energía (miles de pesos)2/ | Energía asignada en el MDA3/ (MWh) | Costo por energía asociada a pérdidas4/ (pesos/kWh)
| B | 3411015.8171 | 4926198.028 | 0.69242
| I | 4344527.1138 | 6327187.028 | 0.68664
| P | 1333165.2788 | 1057725.228 | 1.2604
| SP | 1753292.5807 | 1570291.724 | 1.1165
Baja California Sur | Periodo horario | Costo total de la energía (miles de pesos)2/ | Energía asignada en el MDA3/ (MWh) | Costo por energía asociada a pérdidas4/ (pesos/kWh)
| B | 1857298.2856 | 814693.12 | 2.2798
| I | 4735293.3443 | 1264668.11 | 3.7443
| P | 2587297.0666 | 574651.788 | 4.5024
Sistema Interconectado Nacional | Periodo horario | Costo total de la energía (miles de pesos)2/ | Energía asignada en el MDA3/ (MWh) | Costo por energía asociada a pérdidas4/ (pesos/kWh)
| B | 83451102.3281 | 88986627.038 | 0.93779
| I | 266387426.0962 | 179882330.211 | 1.4809
| P | 48811674.8558 | 28502171.025 | 1.7126
2/ Suma por sistema eléctrico y periodo horario, del producto de los precios de nodos distribuidos (pesos/MWh) en el Mercado de Día en Adelanto (MDA) y la energía eléctrica asignada en el MDA (MWh) en cada hora, de cada día, de cada mes del año 2019. Fuente: CENACE.
3/ Suma por sistema eléctrico y periodo horario, de la energía asignada en el MDA (MWh) en cada hora, de cada día, de cada mes del año 2019. Fuente: CENACE.
4/ Fuente: Elaborado por la CRE con información de CENACE y conforme a los periodos horarios establecidos en el apartado 3.3.4 del Acuerdo A/038/2019.
b) Factor de Actualización
Fecha | Índice Nacional de Precios Productor (INPP) ponderado5/
2019-10-01 | 100.7839
2020-10-01 | 106.7251
Factor de actualización (oct 2020 vs oct 2019) | 1.059
5/Calculado conforme al Anexo A del Anexo Único de la Resolución número RES/894/2020.

## mba
Comisión Reguladora de Energía
Unidad de Electricidad
| Cargo base de operación y mantenimiento de la red de transmisión | Regresar
I. Cargo base de operación y mantenimiento de la red de transmisión a precios de octubre de 2020, aplicable del 1 de enero al 31 de diciembre de 2021
Cargo base de operación y mantenimiento de la red de transmisión1/ (pesos/kWh) | 0.03736
1/ Redondeo a cinco decimales.
II. Insumos
a) Cargo base de operación y mantenimiento de la red de transmisión, a precios de 2019
Concepto | Valor
Costos anuales de operación y mantenimiento de la red de transmisión del 2019 (millones de pesos) | 11307.2498
Energía transportada por la Red Nacional de Transmisión en 2019 (GWh) | 320507
Cargo base de operación y mantenimiento de la red de transmisión, a precios de 2019 (pesos/kWh) | 0.035279
b) Costos anuales de operación y mantenimiento de la red de transmisión del 20192/
Concepto | Costo (Millones de pesos)
Servicios de personal3/ | 9727.046
Mantenimiento y servicios generales por contrato4/ | 5318.961
Materiales de mantenimiento y consumo5/
Impuestos y derechos6/ | 30.326
10% de mantenimientos mayores capitalizables (no incluidos en los renglones de mantenimiento)5/
Total | 15076.333
Factor por costos correspondientes a subestaciones elevadoras de las centrales generadoras7/ | 0.25
Costos anuales de operación y mantenimiento de la red de transmisión del 2019 (millones de pesos) | 11307.2498
2/ Fuente: Estados Financieros Consolidados de CFE Transmisión 2019.
3/ Identificado en los Estados Consolidados de resultado integral para el año terminado el 31 de diciembre 2019 bajo los conceptos de "Remuneraciones y prestaciones al personal" y "Costo de beneficios a empleados".
4/ Identificado en los Estados Consolidados de resultado integral para el año terminado el 31 de diciembre 2019 bajo el concepto de "Mantenimiento".
5/ De acuerdo con información de CFE ICL, el componente no tiene asignado ningún valor, ya que no se dispone de información soporte para el cálculo del mismo.
6/ Identificado en los Estados Consolidados de resultado integral para el año terminado el 31 de diciembre 2019 bajo el concepto de "Impuestos y derechos".
7/ Anexo TM de la Resolución número RES/014/98 de la Comisión Reguladora de Energía.
c) Energía transportada por la Red Nacional de Transmisión en 20198/
Fuente | Energía transportada por la Red Nacional de Transmisión (GWh)
CFE | 151613
PEE (Productores Externos) | 93589
Permisionarios | 68681
Importación | 6624
Total | 320507
8/Fuente: Balance de Energía CFE diciembre 2019.
d) Factor de Actualización
Fecha | Índice Nacional de Precios Productor (INPP) ponderado9/
2019-10-01 | 100.7839
2020-10-01 | 106.7251
Factor de actualización (oct 2020 vs oct 2019) | 1.059
9/Calculado conforme al Anexo A del Anexo Único de la Resolución número RES/894/2020.

## INPP ponderado
Comisión Reguladora de Energía
Unidad de Electricidad
| INPP ponderado, base julio 2019=100 | [11 empty] | Regresar
I. Índice Nacional de Precios Productor (INPP) ponderado, base julio 2019=100
Delta | 0.23251 | 0.00666 | 0.07839 | 0.03841 | 0.02674 | 0.06302 | 0.04221 | 0.03768 | 0.09546 | 0.05588 | 0.30576 | 0.01728 | 1
Mes | 23 Construcción | 321 Industria de la madera | 325 Industria química | 326 Industria del plástico y del hule | 327 Fabricación de productos a base de minerales no metálicos | 331 Industrias metálicas básicas | 332 Fabricación de productos metálicos | 333 Fabricación de maquinaria y equipo | 334 Fabricación de equipo de computación, comunicación, medición y de otros equipos, componentes y accesorios electrónicos | 335 Fabricación de accesorios, aparatos eléctricos y equipo de generación de energía eléctrica | 336 Fabricación de equipo de transporte | 339 Otras industrias manufactureras | Total
2007-01-01 | 54.0864 | 59.2557 | 55.7672 | 45.8626 | 61.7698 | 47.3959 | 58.3603 | 52.8685 | 73.7694 | 53.1011 | 61.2985 | 48.526 | 57.788
2007-02-01 | 54.3148 | 59.5146 | 55.765 | 45.819 | 62.2811 | 47.6108 | 58.6888 | 53.1678 | 73.4474 | 53.519 | 61.5566 | 49.1276 | 57.9753
2007-03-01 | 54.5076 | 59.6406 | 56.2562 | 46.4173 | 63.0332 | 48.422 | 58.524 | 54.4666 | 73.5472 | 53.7723 | 61.8665 | 49.6098 | 58.3224
2007-04-01 | 54.9405 | 59.4878 | 56.4289 | 46.7972 | 63.0365 | 51.0234 | 58.5752 | 54.2445 | 73.3758 | 54.5397 | 61.5417 | 49.6686 | 58.5362
2007-05-01 | 55.1601 | 59.5603 | 56.4874 | 48.4111 | 62.8056 | 52.6546 | 59.58 | 53.8946 | 72.828 | 55.2499 | 61.2992 | 49.3243 | 58.6875
2007-06-01 | 55.1061 | 59.5692 | 56.7829 | 48.327 | 62.7533 | 52.4726 | 59.3531 | 54.1789 | 72.7337 | 55.3351 | 61.3966 | 49.2788 | 58.708
2007-07-01 | 55.0112 | 59.718 | 56.9035 | 47.8323 | 62.8668 | 53.0378 | 59.607 | 54.0993 | 72.9197 | 56.1562 | 61.5312 | 49.2654 | 58.8282
2007-08-01 | 55.1906 | 59.9992 | 57.257 | 48.1549 | 62.7092 | 52.5028 | 59.6671 | 54.7936 | 72.9978 | 56.3307 | 62.1555 | 49.6424 | 59.1173
2007-09-01 | 55.5729 | 60.1242 | 57.7049 | 48.5096 | 62.6872 | 53.2773 | 59.6401 | 54.8872 | 73.0415 | 56.4344 | 62.2579 | 50.0899 | 59.3554
2007-10-01 | 55.603 | 60.0384 | 57.7913 | 48.553 | 62.6536 | 53.9305 | 59.6117 | 54.1942 | 72.7589 | 56.792 | 61.7824 | 50.6305 | 59.2402
2007-11-01 | 55.447 | 60.4109 | 58.009 | 48.794 | 62.9775 | 53.4464 | 59.7004 | 54.311 | 72.6764 | 56.944 | 61.9159 | 51.2518 | 59.2712
2007-12-01 | 55.4023 | 60.4248 | 58.3472 | 48.9894 | 63.399 | 52.7044 | 59.6438 | 54.2869 | 72.6872 | 56.873 | 61.9997 | 51.1462 | 59.277
2008-01-01 | 56.1999 | 60.4784 | 58.8367 | 49.1448 | 64.4475 | 54.1672 | 59.5281 | 54.5425 | 72.753 | 57.6411 | 62.4872 | 51.4137 | 59.8349
2008-02-01 | 57.6613 | 60.4744 | 59.3731 | 49.3319 | 65.0987 | 58.0066 | 60.5424 | 54.5691 | 72.4823 | 59.1383 | 62.3276 | 53.069 | 60.5648
2008-03-01 | 58.4798 | 60.8201 | 60.3538 | 49.4847 | 65.2883 | 62.6022 | 61.4425 | 54.6701 | 73.0033 | 59.5729 | 62.5354 | 53.7792 | 61.3264
2008-04-01 | 59.7525 | 61.1306 | 60.8803 | 50.2341 | 65.5527 | 65.6541 | 63.5389 | 54.2161 | 72.6489 | 59.3675 | 62.3503 | 52.8019 | 61.8465
2008-05-01 | 61.0228 | 61.327 | 61.2684 | 50.8756 | 65.6767 | 68.1738 | 65.8429 | 54.1578 | 72.463 | 59.4985 | 62.4897 | 52.5842 | 62.4838
2008-06-01 | 61.7969 | 61.4287 | 62.0828 | 50.8937 | 65.3654 | 70.6679 | 67.675 | 54.4436 | 72.289 | 58.8494 | 62.2532 | 52.6804 | 62.8424
2008-07-01 | 62.3419 | 61.7799 | 63.7687 | 50.8589 | 66.085 | 73.5376 | 69.1864 | 54.9294 | 72.1429 | 59.286 | 62.4384 | 53.0252 | 63.4575
2008-08-01 | 62.6334 | 61.7338 | 64.4491 | 51.0097 | 66.621 | 72.4232 | 69.6736 | 54.5468 | 71.6928 | 59.0448 | 62.0757 | 51.8809 | 63.3473
2008-09-01 | 62.5916 | 61.8513 | 65.3898 | 51.8065 | 66.8778 | 71.6842 | 69.5207 | 55.8132 | 71.8677 | 58.7974 | 63.3336 | 52.3399 | 63.8397
2008-10-01 | 62.866 | 63.818 | 66.4227 | 54.2544 | 67.6916 | 71.6019 | 70.2558 | 61.0762 | 74.1595 | 61.7133 | 68.0906 | 55.0163 | 66.2199
2008-11-01 | 63.2897 | 64.562 | 66.683 | 54.5084 | 68.2392 | 69.1866 | 69.7461 | 62.7543 | 74.9396 | 62.0818 | 68.191 | 56.0263 | 66.4009
2008-12-01 | 62.6514 | 64.9533 | 66.412 | 55.0862 | 68.2993 | 66.361 | 67.0039 | 63.5131 | 75.1329 | 62.2016 | 68.7467 | 57.0315 | 66.2049
2009-01-01 | 62.2516 | 65.9498 | 65.425 | 55.2841 | 68.324 | 63.3404 | 66.4612 | 65.7651 | 77.3925 | 62.0566 | 70.1665 | 58.5485 | 66.589
2009-02-01 | 62.3352 | 66.7503 | 66.4556 | 55.6542 | 68.9659 | 60.4966 | 65.1317 | 67.7689 | 78.3497 | 61.8089 | 71.9323 | 61.6441 | 67.237
2009-03-01 | 62.5577 | 67.1397 | 67.2814 | 56.3859 | 69.453 | 59.1594 | 65.2934 | 68.6936 | 78.5761 | 61.3909 | 72.6825 | 62.6553 | 67.5997
2009-04-01 | 62.4628 | 66.2677 | 67.0692 | 56.5868 | 69.1593 | 58.5585 | 65.0331 | 65.531 | 77.9114 | 61.1871 | 69.5854 | 60.5654 | 66.3291
2009-05-01 | 62.0387 | 65.0476 | 66.1191 | 56.8473 | 69.2982 | 54.4055 | 63.4799 | 65.1533 | 77.4929 | 61.4779 | 69.3251 | 61.0085 | 65.7245
2009-06-01 | 61.4502 | 65.1443 | 66.1952 | 57.1659 | 68.9554 | 54.0716 | 62.6704 | 65.3612 | 77.9468 | 61.4811 | 69.6562 | 61.5977 | 65.7049
2009-07-01 | 61.3636 | 64.9905 | 66.3796 | 57.7108 | 68.8034 | 53.8863 | 62.5502 | 65.5127 | 77.7376 | 62.1133 | 70.2723 | 61.2726 | 65.9021
2009-08-01 | 61.7589 | 64.2058 | 66.5999 | 58.4689 | 68.6177 | 56.4616 | 62.9197 | 64.7067 | 77.3063 | 62.8103 | 69.756 | 61.1468 | 66.0155
2009-09-01 | 62.0082 | 64.1349 | 66.8239 | 59.098 | 68.5582 | 60.8992 | 63.4449 | 65.6622 | 77.716 | 63.5672 | 70.814 | 62.5909 | 66.8808
2009-10-01 | 61.84 | 64.5054 | 66.9174 | 59.2953 | 68.3538 | 60.724 | 63.6732 | 65.4894 | 77.5761 | 63.7469 | 70.8113 | 63.0104 | 66.8488
2009-11-01 | 61.5209 | 64.4514 | 66.9121 | 59.7971 | 68.0023 | 60.8725 | 63.7933 | 65.2131 | 77.2818 | 64.5043 | 70.8001 | 63.6412 | 66.8094
2009-12-01 | 62.055 | 64.5659 | 67.0721 | 59.1388 | 68.0734 | 61.8806 | 63.91 | 64.5398 | 76.7272 | 64.3661 | 70.2352 | 63.2397 | 66.7263
2010-01-01 | 62.5393 | 64.7867 | 67.4646 | 59.5559 | 68.588 | 63.6978 | 64.2647 | 64.7951 | 76.5047 | 66.016 | 70.3564 | 63.2685 | 67.1485
2010-02-01 | 63.2407 | 65.1279 | 67.9938 | 59.7748 | 68.9252 | 63.5934 | 64.8135 | 65.254 | 76.785 | 65.6138 | 70.9719 | 62.9425 | 67.5935
2010-03-01 | 63.6887 | 65.5083 | 68.8016 | 60.6362 | 69.3747 | 64.8323 | 65.2107 | 64.4418 | 76.4739 | 65.8687 | 70.2605 | 63.0748 | 67.6422
2010-04-01 | 63.8451 | 66.0837 | 68.862 | 61.2225 | 69.5268 | 66.0595 | 65.268 | 63.5784 | 75.4835 | 66.1882 | 69.9602 | 63.0181 | 67.5914
2010-05-01 | 64.0007 | 66.2638 | 69.1843 | 61.8818 | 69.3736 | 65.9146 | 65.9452 | 64.575 | 75.752 | 65.7088 | 70.9454 | 64.3368 | 68.0552
2010-06-01 | 64.1157 | 66.3168 | 69.2971 | 62.1034 | 70.1775 | 66.0992 | 65.7095 | 64.6123 | 75.9613 | 65.6043 | 71.0468 | 64.6807 | 68.1753
2010-07-01 | 63.9802 | 66.3521 | 69.309 | 62.4736 | 70.2276 | 66.1368 | 66.2952 | 64.8904 | 75.8666 | 65.4858 | 71.5743 | 64.4626 | 68.34
2010-08-01 | 63.9698 | 66.4061 | 69.1781 | 62.4814 | 69.972 | 66.8867 | 65.7642 | 65.0333 | 75.5863 | 66.362 | 71.2921 | 64.6206 | 68.29
2010-09-01 | 63.9334 | 66.4423 | 69.4235 | 62.4431 | 69.9819 | 68.234 | 65.4918 | 65.2872 | 75.5112 | 66.6997 | 71.7501 | 65.7083 | 68.5533
2010-10-01 | 64.2002 | 66.5614 | 69.9392 | 62.9891 | 70.0353 | 70.0425 | 65.6266 | 64.5099 | 75.0644 | 66.8728 | 70.9646 | 66.3515 | 68.5073
2010-11-01 | 64.2973 | 66.5827 | 70.0102 | 62.5251 | 70.0447 | 69.9498 | 65.6694 | 64.4711 | 74.9094 | 66.7101 | 70.7291 | 66.9067 | 68.4262
2010-12-01 | 64.47 | 66.541 | 70.3471 | 62.4858 | 70.4293 | 71.8419 | 65.9423 | 64.8724 | 74.7441 | 67.4628 | 70.8272 | 67.6595 | 68.7164
2011-01-01 | 65.5575 | 66.7112 | 70.5006 | 62.4819 | 70.7736 | 75.1275 | 66.4787 | 64.9137 | 74.1787 | 68.606 | 70.4181 | 66.8827 | 69.0941
2011-02-01 | 66.3835 | 67.1526 | 71.0696 | 62.6746 | 71.41 | 76.4835 | 67.3627 | 65.0497 | 73.7622 | 68.8437 | 70.5117 | 67.3924 | 69.497
2011-03-01 | 66.8352 | 67.1814 | 71.4002 | 63.3815 | 71.4061 | 77.0131 | 67.5159 | 65.0592 | 73.7729 | 69.1756 | 70.5011 | 68.6273 | 69.7331
2011-04-01 | 66.9448 | 67.2974 | 71.7392 | 63.7759 | 71.8772 | 79.1348 | 67.6605 | 64.5939 | 72.815 | 68.5388 | 69.9899 | 69.5029 | 69.6677
2011-05-01 | 67.0811 | 67.473 | 72.7185 | 64.2729 | 71.7769 | 75.6473 | 67.3014 | 64.583 | 72.3321 | 68.6882 | 69.7651 | 69.0103 | 69.4434
2011-06-01 | 67.3764 | 67.5018 | 73.3665 | 64.4441 | 72.5317 | 74.6522 | 67.5271 | 65.1564 | 72.2235 | 68.4525 | 70.1003 | 69.8026 | 69.6509
2011-07-01 | 67.5805 | 67.6079 | 73.4716 | 64.4238 | 72.3642 | 75.7655 | 67.6296 | 64.7958 | 71.7112 | 68.5622 | 69.851 | 70.4291 | 69.6547
2011-08-01 | 67.931 | 67.6139 | 74.2666 | 64.7822 | 72.1802 | 78.0457 | 68.6571 | 65.9283 | 71.8231 | 69.4274 | 70.9195 | 74.0145 | 70.4849
2011-09-01 | 68.8491 | 67.8143 | 75.26 | 65.4319 | 73.567 | 79.542 | 69.5894 | 67.6599 | 72.5335 | 70.1099 | 72.627 | 75.6866 | 71.6954
2011-10-01 | 69.6961 | 68.0181 | 76.5389 | 66.0153 | 73.9609 | 80.3178 | 70.896 | 68.9214 | 73.1295 | 70.0571 | 74.1549 | 75.015 | 72.688
2011-11-01 | 70.0804 | 68.4422 | 76.8795 | 66.2447 | 73.9604 | 81.0576 | 71.1432 | 69.8967 | 73.4936 | 70.0754 | 74.5839 | 76.0473 | 73.0943
2011-12-01 | 70.4619 | 68.712 | 77.5362 | 66.2749 | 74.2899 | 81.1821 | 71.5251 | 70.1185 | 73.5635 | 70.8168 | 74.9146 | 75.1365 | 73.412
2012-01-01 | 70.9136 | 70.2234 | 77.2422 | 67.0069 | 74.7284 | 82.1578 | 71.6422 | 70.4074 | 73.5867 | 71.1602 | 74.5166 | 75.1374 | 73.5209
2012-02-01 | 71.0972 | 70.3692 | 77.1242 | 67.7231 | 74.5736 | 81.8852 | 71.4558 | 69.6742 | 72.5774 | 71.041 | 73.0935 | 75.7033 | 72.9977
2012-03-01 | 71.1286 | 70.9188 | 77.1814 | 68.0559 | 74.5361 | 82.1053 | 71.3903 | 69.8952 | 72.7053 | 71.9534 | 73.3919 | 75.2529 | 73.191
2012-04-01 | 71.0454 | 71.3101 | 77.7331 | 68.3405 | 75.0326 | 80.43 | 71.4029 | 70.6295 | 73.0617 | 72.5669 | 74.1051 | 75.9983 | 73.4636
2012-05-01 | 71.073 | 71.4063 | 78.3897 | 68.9358 | 74.9989 | 80.0571 | 71.4297 | 71.7827 | 73.4765 | 72.7261 | 75.2177 | 75.8545 | 73.9514
2012-06-01 | 71.3511 | 71.881 | 78.6776 | 69.1214 | 75.1284 | 80.0974 | 72.2243 | 73.0158 | 73.7619 | 72.9232 | 76.2554 | 76.6257 | 74.5038
2012-07-01 | 71.1768 | 71.8354 | 76.966 | 69.1329 | 74.9805 | 78.5422 | 72.4847 | 72.3424 | 72.7508 | 72.2399 | 74.8729 | 75.5672 | 73.6372
2012-08-01 | 70.9537 | 71.7805 | 76.5897 | 69.0649 | 75.2232 | 78.218 | 72.27 | 71.8233 | 72.3151 | 71.8333 | 74.4275 | 75.3093 | 73.3053
2012-09-01 | 70.7224 | 71.8894 | 76.4725 | 68.8611 | 75.1858 | 81.3988 | 72.0008 | 71.2758 | 72.1015 | 71.617 | 73.9602 | 75.4258 | 73.2293
2012-10-01 | 70.6883 | 71.7302 | 76.8976 | 68.8894 | 75.0215 | 80.9772 | 72.0928 | 71.0956 | 72.014 | 71.4664 | 73.7629 | 75.7554 | 73.1495
2012-11-01 | 70.752 | 71.7785 | 78.8214 | 69.281 | 75.7056 | 80.0034 | 71.7634 | 71.2178 | 72.2757 | 72.4582 | 74.27 | 76.0886 | 73.5193
2012-12-01 | 70.7477 | 71.9646 | 79.1841 | 69.2206 | 75.562 | 79.0045 | 71.716 | 70.7889 | 71.4944 | 72.1672 | 73.714 | 75.5609 | 73.1907
2013-01-01 | 70.7531 | 72.0723 | 78.5386 | 69.2237 | 75.4898 | 77.9199 | 71.7707 | 70.904 | 71.1991 | 72.1502 | 73.409 | 75.2385 | 72.9506
2013-02-01 | 70.8735 | 71.9668 | 78.8226 | 69.5143 | 75.514 | 76.8568 | 71.5508 | 70.8593 | 71.2333 | 72.2366 | 73.4983 | 75.1689 | 72.9682
2013-03-01 | 70.897 | 71.9632 | 79.0097 | 69.5118 | 75.2656 | 74.7332 | 71.6671 | 70.4488 | 70.8318 | 71.6212 | 73.4116 | 74.7263 | 72.7303
2013-04-01 | 70.7981 | 72.132 | 77.9832 | 69.2951 | 74.9798 | 71.2602 | 71.7619 | 70.2457 | 70.2567 | 70.9543 | 72.6286 | 73.728 | 72.0406
2013-05-01 | 70.7236 | 72.0726 | 77.5204 | 69.1502 | 74.9859 | 69.6165 | 71.6379 | 70.2943 | 70.2561 | 70.7788 | 72.6692 | 73.5974 | 71.8746
2013-06-01 | 70.6102 | 71.8616 | 78.6438 | 69.7021 | 75.2161 | 69.7444 | 71.8838 | 72.2252 | 71.7117 | 71.8353 | 74.3772 | 74.759 | 72.7937
2013-07-01 | 70.2748 | 72.0838 | 78.5215 | 69.6937 | 74.8958 | 68.4206 | 71.8266 | 71.8517 | 71.2919 | 71.7896 | 74.1174 | 74.3883 | 72.4704
2013-08-01 | 70.0911 | 72.9326 | 77.4394 | 69.807 | 74.9741 | 70.0606 | 71.812 | 72.0723 | 70.643 | 72.0758 | 74.3495 | 74.7395 | 72.497
2013-09-01 | 70.3744 | 72.6261 | 78.7155 | 70.1083 | 74.8073 | 71.1809 | 72.0113 | 72.4373 | 71.3222 | 71.8406 | 74.922 | 75.1852 | 72.9952
2013-10-01 | 70.3273 | 72.4392 | 78.6372 | 70.2705 | 74.5443 | 70.4601 | 71.9465 | 72.6836 | 71.0944 | 71.0265 | 74.6858 | 75.1479 | 72.7971
2013-11-01 | 70.179 | 72.4243 | 78.5078 | 70.4129 | 74.3275 | 69.8012 | 71.9067 | 72.9875 | 71.2081 | 70.6988 | 74.9379 | 75.2514 | 72.7917
2013-12-01 | 70.2597 | 72.3337 | 79.0693 | 70.3762 | 74.5306 | 69.0011 | 72.0234 | 72.9605 | 70.6368 | 70.8838 | 74.7183 | 75.1571 | 72.6985
2014-01-01 | 71.1394 | 73.0031 | 80.6117 | 71.0345 | 75.2833 | 70.0361 | 72.2451 | 73.5273 | 71.0249 | 71.4347 | 75.2302 | 75.319 | 73.3969
2014-02-01 | 71.4509 | 72.8941 | 82.5177 | 71.2959 | 75.7086 | 70.9501 | 72.4116 | 73.9044 | 71.4713 | 71.9851 | 75.5495 | 75.4471 | 73.8914
2014-03-01 | 72.0286 | 73.3615 | 82.278 | 71.4623 | 76.0997 | 70.6202 | 72.6621 | 73.7392 | 71.1829 | 72.1008 | 75.3718 | 75.3966 | 73.9342
2014-04-01 | 72.1386 | 73.3627 | 80.727 | 71.5079 | 76.106 | 69.7914 | 72.6897 | 73.4958 | 70.8243 | 71.7207 | 74.9611 | 75.2153 | 73.5957
2014-05-01 | 72.3288 | 73.5944 | 80.1547 | 71.9044 | 76.5064 | 69.4068 | 72.7167 | 73.2154 | 70.989 | 71.5198 | 74.6707 | 75.0746 | 73.5021
2014-06-01 | 72.6837 | 73.6189 | 79.7583 | 72.185 | 76.9822 | 69.778 | 72.7128 | 73.1588 | 71.2179 | 71.6113 | 74.7576 | 75.2285 | 73.6546
2014-07-01 | 73.0114 | 73.7181 | 80.1978 | 72.2393 | 77.2507 | 70.8638 | 72.7006 | 73.1846 | 71.134 | 71.5282 | 74.8196 | 75.2574 | 73.8508
2014-08-01 | 72.9983 | 73.6833 | 80.0791 | 72.247 | 77.4695 | 70.5555 | 72.8532 | 73.8391 | 71.6201 | 71.8789 | 75.3946 | 75.5495 | 74.1029
2014-09-01 | 73.2918 | 75.4427 | 80.3839 | 72.2631 | 77.5743 | 69.6112 | 73.0219 | 74.0806 | 72.0001 | 71.985 | 75.6149 | 75.7626 | 74.2801
2014-10-01 | 73.2921 | 75.2907 | 80.6348 | 72.7467 | 77.1989 | 69.2709 | 73.3432 | 74.8086 | 72.9419 | 72.5594 | 76.3896 | 76.3265 | 74.6956
2014-11-01 | 73.2573 | 75.4198 | 79.7681 | 72.8371 | 77.5803 | 68.488 | 73.5597 | 75.0117 | 73.1916 | 72.7581 | 76.6615 | 76.4016 | 74.7209
2014-12-01 | 73.3912 | 75.4227 | 80.0703 | 73.9374 | 77.7836 | 70.6103 | 74.413 | 77.1595 | 75.4354 | 74.9173 | 78.9262 | 77.8241 | 76.126
2015-01-01 | 74.2966 | 76.2579 | 77.5765 | 74.8176 | 78.1582 | 71.8852 | 74.824 | 77.9831 | 75.9465 | 75.8981 | 79.8064 | 78.6037 | 76.7053
2015-02-01 | 74.7402 | 76.0829 | 76.1872 | 75.9112 | 78.608 | 72.4444 | 75.3351 | 78.8326 | 76.6323 | 76.5996 | 80.6955 | 79.5026 | 77.2333
2015-03-01 | 74.7035 | 76.516 | 76.6161 | 76.4029 | 78.9162 | 72.3101 | 75.8598 | 80.0464 | 77.8928 | 77.6427 | 81.5483 | 80.1206 | 77.7979
2015-04-01 | 74.8604 | 76.823 | 77.4345 | 76.4575 | 79.4193 | 72.1025 | 76.0489 | 80.3491 | 78.1566 | 77.7526 | 81.7665 | 80.2728 | 78.0231
2015-05-01 | 75.1552 | 76.9894 | 78.0865 | 76.4793 | 79.7636 | 72.124 | 76.0977 | 80.2807 | 78.3594 | 77.9251 | 81.8672 | 80.3333 | 78.2156
2015-06-01 | 75.3733 | 77.3373 | 78.8172 | 76.8266 | 80.3975 | 70.8041 | 76.4136 | 80.7928 | 79.079 | 78.3518 | 82.4445 | 80.6307 | 78.5798
2015-07-01 | 75.682 | 78.1851 | 79.587 | 77.7394 | 80.7202 | 70.4929 | 76.8214 | 81.681 | 80.5165 | 79.1773 | 83.5829 | 81.2089 | 79.3337
2015-08-01 | 76.3086 | 77.4011 | 81.0008 | 78.5832 | 81.5045 | 71.1473 | 77.4867 | 83.2071 | 81.7655 | 80.286 | 85.1587 | 82.331 | 80.4476
2015-09-01 | 76.3172 | 77.627 | 79.705 | 79.7946 | 81.7959 | 71.9351 | 78.0787 | 84.1591 | 83.1432 | 80.9502 | 86.0134 | 83.0297 | 80.9565
2015-10-01 | 76.6281 | 78.5465 | 78.8806 | 79.7267 | 82.1522 | 72.8198 | 78.025 | 83.8154 | 83.5852 | 80.7735 | 85.4657 | 83.1889 | 80.8853
2015-11-01 | 76.6518 | 78.7292 | 78.2814 | 79.6444 | 82.4345 | 71.6548 | 78.7851 | 83.8681 | 83.7328 | 80.8513 | 85.5515 | 83.3305 | 80.8572
2015-12-01 | 76.6022 | 78.7193 | 78.8515 | 80.1804 | 82.3276 | 71.1484 | 79.1694 | 84.6809 | 85.1857 | 81.3941 | 86.3648 | 83.9116 | 81.3507
2016-01-01 | 77.1206 | 79.8472 | 80.2532 | 81.307 | 82.8654 | 72.2414 | 79.0639 | 86.9697 | 87.9802 | 83.2185 | 88.3315 | 85.2495 | 82.7901
2016-02-01 | 77.579 | 81.6909 | 80.2551 | 82.7355 | 84.3113 | 75.3176 | 80.4338 | 88.4702 | 90.0246 | 84.2474 | 89.762 | 86.3972 | 84.0208
2016-03-01 | 78.0551 | 82.6675 | 79.867 | 82.2887 | 84.6402 | 74.731 | 79.9816 | 87.3148 | 88.2076 | 82.9148 | 88.6407 | 85.4231 | 83.392
2016-04-01 | 78.1878 | 82.2004 | 79.0402 | 82.1957 | 84.9788 | 75.2699 | 79.7213 | 86.8599 | 89.7112 | 82.7619 | 88.386 | 85.5786 | 83.426
2016-05-01 | 78.966 | 83.009 | 80.2193 | 82.8958 | 85.6481 | 79.1187 | 80.9609 | 88.0711 | 91.4426 | 83.7493 | 89.4427 | 86.6132 | 84.6515
2016-06-01 | 79.915 | 83.1747 | 82.6007 | 83.7288 | 85.8441 | 82.4204 | 83.1903 | 90.176 | 93.714 | 84.9691 | 91.1116 | 87.574 | 86.2906
2016-07-01 | 80.7643 | 83.028 | 83.1437 | 84.2791 | 87.0986 | 86.2544 | 83.7383 | 90.4555 | 93.5841 | 84.9964 | 91.0743 | 88.1765 | 86.8477
2016-08-01 | 81.2978 | 83.3866 | 84.7924 | 83.7298 | 87.4949 | 87.0824 | 84.3424 | 90.442 | 92.9432 | 84.9099 | 91.0634 | 88.5467 | 87.1071
2016-09-01 | 81.5687 | 83.3515 | 86.0171 | 85.3676 | 87.9964 | 87.7413 | 85.4318 | 92.1894 | 94.8178 | 86.3506 | 92.5857 | 90.0663 | 88.2467
2016-10-01 | 82.1629 | 83.7293 | 87.5674 | 85.1079 | 88.2118 | 85.9616 | 85.2898 | 91.9052 | 94.4733 | 86.4736 | 92.2556 | 89.9782 | 88.2473
2016-11-01 | 82.2614 | 84.4514 | 89.375 | 86.3526 | 88.6116 | 88.5625 | 86.3807 | 93.8996 | 97.1282 | 88.5489 | 94.3907 | 91.2798 | 89.8051
2016-12-01 | 83.2721 | 84.7169 | 91.0457 | 87.851 | 88.8237 | 88.9708 | 87.2486 | 95.668 | 98.6845 | 89.6131 | 96.1949 | 92.2069 | 91.1407
2017-01-01 | 85.6026 | 87.5174 | 95.1459 | 90.2769 | 90.8262 | 93.2328 | 89.4937 | 98.2073 | 101.9576 | 92.1403 | 98.1438 | 94.4285 | 93.7164
2017-02-01 | 87.7657 | 90.9242 | 97.4908 | 89.8871 | 92.1021 | 94.5169 | 89.811 | 95.9367 | 99.5722 | 90.8366 | 97.0101 | 94.0038 | 93.7992
2017-03-01 | 88.5095 | 91.3262 | 96.2795 | 90.2176 | 92.3104 | 93.5637 | 89.8187 | 94.2604 | 97.3774 | 89.2835 | 95.2206 | 92.7386 | 92.9099
2017-04-01 | 88.6168 | 90.8549 | 91.9009 | 89.8482 | 92.1796 | 92.4155 | 89.3715 | 92.8665 | 95.8916 | 90.4056 | 94.1218 | 92.1237 | 92.0013
2017-05-01 | 88.9455 | 90.8628 | 91.5724 | 89.9496 | 92.8949 | 91.1437 | 89.1794 | 93.0725 | 96.4173 | 91.0326 | 94.283 | 92.7733 | 92.1403
2017-06-01 | 88.9616 | 91.5685 | 90.2214 | 88.7004 | 93.1361 | 90.0447 | 89.0306 | 91.6462 | 94.4454 | 90.3746 | 93.0242 | 91.7685 | 91.2447
2017-07-01 | 89.0817 | 91.2817 | 88.7439 | 88.5298 | 94.1463 | 88.4861 | 89.5454 | 91.1163 | 93.2984 | 89.784 | 92.5765 | 91.42 | 90.7935
2017-08-01 | 89.2631 | 91.4172 | 88.586 | 89.0095 | 94.5401 | 89.0806 | 89.0589 | 90.8677 | 93.0674 | 89.873 | 93.2512 | 91.4866 | 91.0512
2017-09-01 | 89.4747 | 90.77 | 89.7622 | 89.5542 | 94.4912 | 89.996 | 89.3352 | 90.9435 | 93.1837 | 90.084 | 93.1933 | 91.671 | 91.2884
2017-10-01 | 89.7404 | 91.2206 | 91.8955 | 90.8297 | 94.1882 | 92.0713 | 90.4267 | 93.0306 | 96.2237 | 92.6832 | 95.1774 | 93.1615 | 92.8847
2017-11-01 | 89.872 | 92.7789 | 95.02 | 91.5228 | 94.0907 | 93.0773 | 90.8037 | 94.132 | 97.034 | 93.2629 | 96.307 | 93.6899 | 93.7797
2017-12-01 | 89.8562 | 92.7373 | 95.5902 | 91.7755 | 93.7845 | 92.8061 | 91.4427 | 94.3334 | 97.1575 | 93.3464 | 96.4708 | 93.9674 | 93.9108
2018-01-01 | 91.8534 | 93.0501 | 97.6671 | 92.7608 | 95.1672 | 95.9409 | 92.3046 | 94.9714 | 97.1853 | 93.9049 | 97.2593 | 94.3013 | 95.1535
2018-02-01 | 92.9137 | 93.7495 | 98.6581 | 93.3544 | 95.6433 | 96.1522 | 92.7018 | 94.6137 | 95.8396 | 93.5489 | 96.3984 | 93.8381 | 95.1149
2018-03-01 | 93.7156 | 94.7443 | 97.9707 | 93.5248 | 95.9693 | 96.6926 | 93.2073 | 95.0374 | 96.1714 | 93.6802 | 96.5854 | 94.2274 | 95.4437
2018-04-01 | 94.9629 | 95.5007 | 96.7974 | 93.4085 | 96.2468 | 97.418 | 93.6303 | 94.4501 | 95.1563 | 93.1609 | 96.0353 | 93.8049 | 95.3897
2018-05-01 | 96.0455 | 95.5884 | 98.0921 | 94.5269 | 97.1066 | 102.2059 | 95.3342 | 97.1937 | 98.1573 | 95.0173 | 98.3982 | 95.9406 | 97.4361
2018-06-01 | 97.2482 | 95.4279 | 99.6153 | 95.1999 | 97.4976 | 106.7838 | 97.2165 | 100.2439 | 101.2807 | 96.9711 | 100.3004 | 97.1769 | 99.3636
2018-07-01 | 98.0297 | 95.6454 | 98.564 | 94.7173 | 97.6246 | 104.2524 | 96.5455 | 97.983 | 98.171 | 95.286 | 98.081 | 95.9723 | 98.0857
2018-08-01 | 98.338 | 95.6718 | 97.6951 | 93.6231 | 97.3794 | 101.9163 | 96.5943 | 97.4723 | 97.3878 | 95.6579 | 97.5132 | 95.5377 | 97.6413
2018-09-01 | 98.8479 | 96.1708 | 98.2957 | 94.8188 | 97.4523 | 100.115 | 96.5804 | 98.287 | 98.1198 | 96.5694 | 98.052 | 96.1808 | 98.0714
2018-10-01 | 98.7255 | 95.8633 | 98.7431 | 94.7745 | 97.6224 | 100.5815 | 97.0921 | 98.5509 | 98.4607 | 96.7987 | 98.2208 | 96.7031 | 98.2458
2018-11-01 | 99.0447 | 96.3234 | 100.8843 | 96.8017 | 98.0482 | 101.9413 | 98.0149 | 101.3736 | 101.9424 | 98.2519 | 100.8144 | 98.8914 | 100.0556
2018-12-01 | 99.0946 | 96.5108 | 102.17 | 97.5524 | 97.7215 | 102.5129 | 98.2516 | 101.7924 | 102.1073 | 98.3356 | 101.0022 | 98.9676 | 100.3303
2019-01-01 | 99.7124 | 97.3772 | 101.3667 | 97.7635 | 98.093 | 101.5533 | 98.7244 | 99.8765 | 99.8788 | 99.1627 | 99.2548 | 97.7576 | 99.6003
2019-02-01 | 99.8587 | 97.653 | 100.1811 | 98.1049 | 99.0573 | 101.6913 | 99.281 | 99.5064 | 99.7544 | 99.3205 | 99.0991 | 97.9922 | 99.5538
2019-03-01 | 99.6923 | 98.3004 | 100.0439 | 98.2729 | 99.4808 | 101.4706 | 99.4977 | 99.5483 | 99.9899 | 99.55 | 99.2157 | 99.2659 | 99.6162
2019-04-01 | 99.6665 | 98.788 | 99.9936 | 98.1689 | 99.0974 | 100.2995 | 99.2562 | 99.6315 | 98.9964 | 99.3998 | 99.1614 | 99.5334 | 99.3992
2019-05-01 | 99.9736 | 99.7913 | 99.5867 | 99.8347 | 99.5238 | 99.204 | 99.7323 | 99.8175 | 99.2022 | 99.7157 | 99.3681 | 99.6462 | 99.5813
2019-06-01 | 100.2198 | 100.0262 | 100.238 | 99.7661 | 100.028 | 99.6815 | 100.1624 | 100.2899 | 100.3111 | 100.0317 | 100.26 | 100.1548 | 100.173
2019-07-01 | 100 | 100 | 100 | 100 | 100 | 100 | 100 | 100 | 100 | 100 | 100 | 100 | 100
2019-08-01 | 100.0544 | 100.0111 | 100.2333 | 100.3537 | 100.1657 | 102.0578 | 100.4417 | 101.4233 | 101.3508 | 100.5399 | 101.5936 | 100.8374 | 100.9118
2019-09-01 | 100.1508 | 100.3572 | 100.3848 | 100.9061 | 100.2084 | 102.4509 | 100.3906 | 101.6499 | 101.8354 | 100.9187 | 101.9446 | 101.2798 | 101.1843
2019-10-01 | 99.7136 | 100.3391 | 100.3106 | 100.787 | 100.1513 | 100.6591 | 100.188 | 99.9517 | 100.9964 | 101.0954 | 101.9009 | 100.2526 | 100.7839
2019-11-01 | 99.2566 | 100.4553 | 100.3704 | 100.9126 | 100.5655 | 99.9549 | 100.4048 | 99.7537 | 100.6178 | 100.9436 | 101.6189 | 100.0633 | 100.5222
2019-12-01 | 99.0423 | 100.9004 | 100.251 | 100.9198 | 100.888 | 99.6707 | 100.3483 | 100.0343 | 100.4811 | 100.8926 | 101.59 | 100.2185 | 100.443
2020-01-01 | 99.3252 | 100.9744 | 100.3944 | 100.2793 | 100.8348 | 100.0738 | 100.0203 | 98.9008 | 99.1675 | 100.7903 | 100.8511 | 100.0783 | 100.1039
2020-02-01 | 100.1933 | 101.0472 | 100.5249 | 100.2822 | 101.5429 | 99.4696 | 100.2145 | 98.9984 | 98.9949 | 100.9026 | 100.9007 | 100.1818 | 100.3161
2020-03-01 | 100.8702 | 101.3036 | 102.4773 | 103.4233 | 102.7515 | 103.6391 | 103.3474 | 108.0609 | 108.8119 | 104.5896 | 106.2494 | 106.9973 | 104.414
2020-04-01 | 102.5335 | 101.3047 | 105.6734 | 106.3044 | 103.8876 | 111.8587 | 107.0412 | 115.7645 | 117.0742 | 108.7447 | 110.8841 | 111.7379 | 108.6765
2020-05-01 | 101.9374 | 101.3817 | 103.4137 | 106.227 | 103.7533 | 112.729 | 107.0337 | 114.3182 | 114.023 | 109.1064 | 110.288 | 111.3637 | 107.8949
2020-06-01 | 101.5845 | 101.4484 | 101.1424 | 104.6921 | 103.275 | 110.5799 | 105.4686 | 111.6162 | 109.8097 | 107.0567 | 107.628 | 108.7456 | 105.8849
2020-07-01 | 101.8719 | 101.5148 | 101.9284 | 105.7701 | 103.5273 | 117.2023 | 105.9836 | 112.9176 | 111.6646 | 107.5086 | 109.2505 | 109.622 | 107.2636
2020-08-01 | 101.9775 | 101.1047 | 103.3635 | 105.6807 | 103.8949 | 124.3448 | 105.9822 | 112.1704 | 110.8293 | 107.1664 | 108.8741 | 109.5342 | 107.6108
2020-09-01 | 102.4839 | 101.9592 | 103.6943 | 105.0544 | 103.9529 | 120.7514 | 105.2499 | 108.4177 | 108.8327 | 106.6021 | 108.0073 | 108.9397 | 106.8414
2020-10-01 | 103.2032 | 101.5869 | 103.8264 | 105.1712 | 104.0694 | 118.8509 | 105.4597 | 107.9192 | 108.4645 | 106.4856 | 107.5805 | 109.1026 | 106.7251

## INPP base jul 2019
Comisión Reguladora de Energía
Unidad de Electricidad
| Índice Nacional de Precios Productor (INPP) Base julio 2019 =100 | [10 empty] | Regresar
I. Índice Nacional de Precios Productor (INPP), base julio 2019=100. Sectores y Subsectores seleccionados de las industrias manufactureras y construcción
Fecha/SCIAN 2013 | 23 Construcción | 321 Industria de la madera | 325 Industria química | 326 Industria del plástico y del hule | 327 Fabricación de productos a base de minerales no metálicos | 331 Industrias metálicas básicas | 332 Fabricación de productos metálicos | 333 Fabricación de maquinaria y equipo | 334 Fabricación de equipo de computación, comunicación, medición y de otros equipos, componentes y accesorios electrónicos | 335 Fabricación de accesorios, aparatos eléctricos y equipo de generación de energía eléctrica | 336 Fabricación de equipo de transporte | 339 Otras industrias manufactureras
2007-01-01 | 54.0864 | 59.2557 | 55.7672 | 45.8626 | 61.7698 | 47.3959 | 58.3603 | 52.8685 | 73.7694 | 53.1011 | 61.2985 | 48.526
2007-02-01 | 54.3148 | 59.5146 | 55.765 | 45.819 | 62.2811 | 47.6109 | 58.6888 | 53.1678 | 73.4474 | 53.519 | 61.5566 | 49.1276
2007-03-01 | 54.5076 | 59.6406 | 56.2562 | 46.4173 | 63.0332 | 48.422 | 58.524 | 54.4666 | 73.5472 | 53.7723 | 61.8665 | 49.6098
2007-04-01 | 54.9405 | 59.4878 | 56.4289 | 46.7972 | 63.0365 | 51.0234 | 58.5752 | 54.2445 | 73.3759 | 54.5397 | 61.5417 | 49.6686
2007-05-01 | 55.1601 | 59.5603 | 56.4874 | 48.4111 | 62.8056 | 52.6545 | 59.58 | 53.8946 | 72.828 | 55.2499 | 61.2992 | 49.3243
2007-06-01 | 55.1061 | 59.5692 | 56.7829 | 48.327 | 62.7533 | 52.4726 | 59.3531 | 54.1789 | 72.7337 | 55.3351 | 61.3966 | 49.2787
2007-07-01 | 55.0112 | 59.718 | 56.9035 | 47.8323 | 62.8668 | 53.0378 | 59.607 | 54.0993 | 72.9197 | 56.1562 | 61.5312 | 49.2654
2007-08-01 | 55.1906 | 59.9992 | 57.257 | 48.1549 | 62.7092 | 52.5028 | 59.6671 | 54.7936 | 72.9979 | 56.3307 | 62.1555 | 49.6424
2007-09-01 | 55.5729 | 60.1242 | 57.7049 | 48.5096 | 62.6872 | 53.2772 | 59.6401 | 54.8872 | 73.0415 | 56.4344 | 62.2579 | 50.0899
2007-10-01 | 55.603 | 60.0384 | 57.7913 | 48.553 | 62.6536 | 53.9305 | 59.6117 | 54.1942 | 72.7589 | 56.792 | 61.7825 | 50.6305
2007-11-01 | 55.447 | 60.4109 | 58.009 | 48.7939 | 62.9775 | 53.4464 | 59.7005 | 54.311 | 72.6764 | 56.944 | 61.9159 | 51.2518
2007-12-01 | 55.4023 | 60.4248 | 58.3472 | 48.9894 | 63.399 | 52.7044 | 59.6438 | 54.2869 | 72.6872 | 56.873 | 61.9997 | 51.1462
2008-01-01 | 56.1999 | 60.4784 | 58.8367 | 49.1448 | 64.4475 | 54.1672 | 59.5281 | 54.5425 | 72.753 | 57.6411 | 62.4872 | 51.4137
2008-02-01 | 57.6612 | 60.4744 | 59.3731 | 49.3319 | 65.0987 | 58.0066 | 60.5424 | 54.5691 | 72.4823 | 59.1383 | 62.3276 | 53.069
2008-03-01 | 58.4798 | 60.8201 | 60.3538 | 49.4847 | 65.2883 | 62.6022 | 61.4425 | 54.6701 | 73.0033 | 59.5729 | 62.5354 | 53.7792
2008-04-01 | 59.7525 | 61.1306 | 60.8803 | 50.2341 | 65.5527 | 65.6541 | 63.5389 | 54.2161 | 72.6489 | 59.3675 | 62.3503 | 52.8019
2008-05-01 | 61.0227 | 61.327 | 61.2684 | 50.8756 | 65.6767 | 68.1738 | 65.8429 | 54.1578 | 72.4631 | 59.4985 | 62.4897 | 52.5842
2008-06-01 | 61.7969 | 61.4287 | 62.0828 | 50.8937 | 65.3654 | 70.6679 | 67.675 | 54.4436 | 72.289 | 58.8494 | 62.2532 | 52.6804
2008-07-01 | 62.3419 | 61.7799 | 63.7687 | 50.8589 | 66.085 | 73.5376 | 69.1864 | 54.9294 | 72.1429 | 59.286 | 62.4384 | 53.0252
2008-08-01 | 62.6334 | 61.7337 | 64.4491 | 51.0097 | 66.621 | 72.4232 | 69.6737 | 54.5468 | 71.6928 | 59.0448 | 62.0757 | 51.8809
2008-09-01 | 62.5916 | 61.8513 | 65.3898 | 51.8065 | 66.8778 | 71.6842 | 69.5207 | 55.8132 | 71.8677 | 58.7974 | 63.3337 | 52.3399
2008-10-01 | 62.866 | 63.818 | 66.4226 | 54.2544 | 67.6916 | 71.6019 | 70.2558 | 61.0762 | 74.1595 | 61.7133 | 68.0906 | 55.0163
2008-11-01 | 63.2897 | 64.562 | 66.683 | 54.5084 | 68.2392 | 69.1866 | 69.7461 | 62.7543 | 74.9396 | 62.0818 | 68.191 | 56.0263
2008-12-01 | 62.6514 | 64.9533 | 66.412 | 55.0862 | 68.2993 | 66.361 | 67.0039 | 63.5131 | 75.1329 | 62.2016 | 68.7467 | 57.0315
2009-01-01 | 62.2516 | 65.9498 | 65.425 | 55.2841 | 68.3241 | 63.3404 | 66.4612 | 65.7651 | 77.3925 | 62.0566 | 70.1665 | 58.5485
2009-02-01 | 62.3352 | 66.7503 | 66.4556 | 55.6542 | 68.9659 | 60.4966 | 65.1317 | 67.7689 | 78.3497 | 61.8089 | 71.9323 | 61.6441
2009-03-01 | 62.5577 | 67.1397 | 67.2814 | 56.3859 | 69.453 | 59.1594 | 65.2934 | 68.6936 | 78.5761 | 61.3909 | 72.6825 | 62.6553
2009-04-01 | 62.4628 | 66.2677 | 67.0693 | 56.5869 | 69.1593 | 58.5585 | 65.0331 | 65.531 | 77.9114 | 61.1871 | 69.5854 | 60.5654
2009-05-01 | 62.0387 | 65.0476 | 66.1191 | 56.8473 | 69.2982 | 54.4055 | 63.4799 | 65.1533 | 77.4929 | 61.4779 | 69.3251 | 61.0086
2009-06-01 | 61.4502 | 65.1443 | 66.1952 | 57.1659 | 68.9555 | 54.0716 | 62.6704 | 65.3612 | 77.9468 | 61.4811 | 69.6562 | 61.5977
2009-07-01 | 61.3636 | 64.9905 | 66.3796 | 57.7108 | 68.8034 | 53.8863 | 62.5502 | 65.5127 | 77.7376 | 62.1133 | 70.2723 | 61.2726
2009-08-01 | 61.7589 | 64.2058 | 66.5999 | 58.4689 | 68.6177 | 56.4616 | 62.9197 | 64.7067 | 77.3063 | 62.8103 | 69.756 | 61.1468
2009-09-01 | 62.0082 | 64.1349 | 66.8239 | 59.098 | 68.5582 | 60.8992 | 63.4449 | 65.6622 | 77.716 | 63.5672 | 70.814 | 62.5909
2009-10-01 | 61.84 | 64.5054 | 66.9174 | 59.2953 | 68.3538 | 60.724 | 63.6732 | 65.4894 | 77.5761 | 63.7469 | 70.8113 | 63.0104
2009-11-01 | 61.5209 | 64.4514 | 66.9121 | 59.7971 | 68.0023 | 60.8725 | 63.7933 | 65.2131 | 77.2818 | 64.5043 | 70.8001 | 63.6412
2009-12-01 | 62.055 | 64.5659 | 67.0721 | 59.1388 | 68.0734 | 61.8806 | 63.91 | 64.5398 | 76.7272 | 64.3661 | 70.2352 | 63.2397
2010-01-01 | 62.5393 | 64.7867 | 67.4646 | 59.5559 | 68.588 | 63.6978 | 64.2647 | 64.7951 | 76.5047 | 66.016 | 70.3564 | 63.2685
2010-02-01 | 63.2407 | 65.1279 | 67.9937 | 59.7748 | 68.9252 | 63.5935 | 64.8135 | 65.254 | 76.785 | 65.6138 | 70.9719 | 62.9425
2010-03-01 | 63.6887 | 65.5083 | 68.8015 | 60.6362 | 69.3747 | 64.8323 | 65.2107 | 64.4418 | 76.4739 | 65.8687 | 70.2605 | 63.0748
2010-04-01 | 63.8451 | 66.0837 | 68.862 | 61.2225 | 69.5268 | 66.0595 | 65.268 | 63.5784 | 75.4835 | 66.1882 | 69.9602 | 63.0181
2010-05-01 | 64.0007 | 66.2638 | 69.1843 | 61.8818 | 69.3736 | 65.9145 | 65.9452 | 64.575 | 75.752 | 65.7088 | 70.9454 | 64.3368
2010-06-01 | 64.1157 | 66.3168 | 69.2971 | 62.1034 | 70.1775 | 66.0992 | 65.7095 | 64.6123 | 75.9613 | 65.6043 | 71.0468 | 64.6807
2010-07-01 | 63.9802 | 66.352 | 69.309 | 62.4736 | 70.2276 | 66.1368 | 66.2952 | 64.8904 | 75.8666 | 65.4858 | 71.5743 | 64.4626
2010-08-01 | 63.9698 | 66.4061 | 69.1781 | 62.4814 | 69.972 | 66.8867 | 65.7642 | 65.0333 | 75.5863 | 66.362 | 71.2921 | 64.6206
2010-09-01 | 63.9334 | 66.4423 | 69.4235 | 62.4431 | 69.9819 | 68.234 | 65.4918 | 65.2872 | 75.5112 | 66.6996 | 71.7501 | 65.7083
2010-10-01 | 64.2002 | 66.5614 | 69.9392 | 62.9891 | 70.0353 | 70.0424 | 65.6266 | 64.5099 | 75.0644 | 66.8728 | 70.9646 | 66.3515
2010-11-01 | 64.2973 | 66.5827 | 70.0102 | 62.5251 | 70.0447 | 69.9498 | 65.6694 | 64.4711 | 74.9094 | 66.7101 | 70.7291 | 66.9067
2010-12-01 | 64.47 | 66.541 | 70.3471 | 62.4858 | 70.4293 | 71.8419 | 65.9423 | 64.8724 | 74.7441 | 67.4628 | 70.8271 | 67.6595
2011-01-01 | 65.5575 | 66.7112 | 70.5006 | 62.4819 | 70.7736 | 75.1275 | 66.4787 | 64.9137 | 74.1787 | 68.606 | 70.4181 | 66.8827
2011-02-01 | 66.3835 | 67.1526 | 71.0697 | 62.6746 | 71.41 | 76.4835 | 67.3627 | 65.0497 | 73.7623 | 68.8437 | 70.5117 | 67.3924
2011-03-01 | 66.8352 | 67.1814 | 71.4002 | 63.3816 | 71.4061 | 77.0131 | 67.5159 | 65.0592 | 73.7728 | 69.1756 | 70.5011 | 68.6273
2011-04-01 | 66.9448 | 67.2974 | 71.7392 | 63.7759 | 71.8772 | 79.1348 | 67.6605 | 64.5939 | 72.815 | 68.5388 | 69.9899 | 69.5029
2011-05-01 | 67.0811 | 67.473 | 72.7185 | 64.2729 | 71.7769 | 75.6473 | 67.3014 | 64.583 | 72.3321 | 68.6882 | 69.7651 | 69.0103
2011-06-01 | 67.3764 | 67.5018 | 73.3665 | 64.4441 | 72.5317 | 74.6522 | 67.5271 | 65.1563 | 72.2235 | 68.4525 | 70.1003 | 69.8026
2011-07-01 | 67.5805 | 67.6079 | 73.4716 | 64.4238 | 72.3642 | 75.7655 | 67.6296 | 64.7958 | 71.7112 | 68.5622 | 69.851 | 70.4291
2011-08-01 | 67.931 | 67.6139 | 74.2666 | 64.7822 | 72.1802 | 78.0457 | 68.6571 | 65.9283 | 71.8231 | 69.4274 | 70.9195 | 74.0145
2011-09-01 | 68.8491 | 67.8143 | 75.26 | 65.4319 | 73.567 | 79.542 | 69.5894 | 67.6599 | 72.5334 | 70.1099 | 72.627 | 75.6866
2011-10-01 | 69.6961 | 68.0181 | 76.5389 | 66.0153 | 73.9609 | 80.3178 | 70.896 | 68.9214 | 73.1295 | 70.0571 | 74.1549 | 75.015
2011-11-01 | 70.0804 | 68.4422 | 76.8795 | 66.2447 | 73.9604 | 81.0576 | 71.1432 | 69.8968 | 73.4936 | 70.0754 | 74.5839 | 76.0473
2011-12-01 | 70.4619 | 68.712 | 77.5362 | 66.2749 | 74.2899 | 81.1821 | 71.5251 | 70.1185 | 73.5635 | 70.8168 | 74.9146 | 75.1365
2012-01-01 | 70.9136 | 70.2234 | 77.2422 | 67.0069 | 74.7284 | 82.1578 | 71.6422 | 70.4074 | 73.5867 | 71.1602 | 74.5166 | 75.1374
2012-02-01 | 71.0972 | 70.3692 | 77.1242 | 67.7231 | 74.5736 | 81.8852 | 71.4558 | 69.6742 | 72.5774 | 71.041 | 73.0935 | 75.7033
2012-03-01 | 71.1286 | 70.9188 | 77.1814 | 68.0558 | 74.5361 | 82.1053 | 71.3903 | 69.8952 | 72.7053 | 71.9534 | 73.3919 | 75.2529
2012-04-01 | 71.0454 | 71.3101 | 77.7331 | 68.3405 | 75.0325 | 80.43 | 71.4029 | 70.6295 | 73.0617 | 72.5669 | 74.1051 | 75.9983
2012-05-01 | 71.073 | 71.4063 | 78.3897 | 68.9358 | 74.9989 | 80.0571 | 71.4297 | 71.7827 | 73.4765 | 72.7261 | 75.2177 | 75.8545
2012-06-01 | 71.3511 | 71.881 | 78.6777 | 69.1214 | 75.1284 | 80.0974 | 72.2243 | 73.0158 | 73.7619 | 72.9232 | 76.2554 | 76.6257
2012-07-01 | 71.1768 | 71.8354 | 76.966 | 69.1329 | 74.9805 | 78.5421 | 72.4847 | 72.3424 | 72.7508 | 72.2399 | 74.8729 | 75.5672
2012-08-01 | 70.9537 | 71.7805 | 76.5897 | 69.0648 | 75.2232 | 78.218 | 72.27 | 71.8233 | 72.3151 | 71.8333 | 74.4275 | 75.3093
2012-09-01 | 70.7224 | 71.8894 | 76.4725 | 68.8611 | 75.1858 | 81.3988 | 72.0008 | 71.2758 | 72.1015 | 71.617 | 73.9602 | 75.4258
2012-10-01 | 70.6883 | 71.7302 | 76.8976 | 68.8894 | 75.0215 | 80.9772 | 72.0928 | 71.0956 | 72.014 | 71.4664 | 73.7629 | 75.7554
2012-11-01 | 70.752 | 71.7785 | 78.8214 | 69.281 | 75.7056 | 80.0034 | 71.7634 | 71.2178 | 72.2757 | 72.4582 | 74.27 | 76.0886
2012-12-01 | 70.7477 | 71.9645 | 79.1841 | 69.2206 | 75.562 | 79.0045 | 71.716 | 70.7889 | 71.4944 | 72.1672 | 73.714 | 75.5609
2013-01-01 | 70.7531 | 72.0723 | 78.5386 | 69.2237 | 75.4898 | 77.9199 | 71.7707 | 70.904 | 71.1991 | 72.1502 | 73.409 | 75.2385
2013-02-01 | 70.8735 | 71.9668 | 78.8227 | 69.5143 | 75.514 | 76.8568 | 71.5508 | 70.8593 | 71.2333 | 72.2366 | 73.4983 | 75.1689
2013-03-01 | 70.897 | 71.9632 | 79.0097 | 69.5118 | 75.2656 | 74.7332 | 71.6671 | 70.4488 | 70.8318 | 71.6212 | 73.4116 | 74.7263
2013-04-01 | 70.7981 | 72.132 | 77.9832 | 69.2951 | 74.9798 | 71.2602 | 71.7619 | 70.2457 | 70.2567 | 70.9543 | 72.6286 | 73.728
2013-05-01 | 70.7236 | 72.0726 | 77.5204 | 69.1502 | 74.9859 | 69.6165 | 71.6379 | 70.2943 | 70.2561 | 70.7788 | 72.6692 | 73.5974
2013-06-01 | 70.6102 | 71.8616 | 78.6438 | 69.7021 | 75.2161 | 69.7444 | 71.8838 | 72.2252 | 71.7117 | 71.8353 | 74.3772 | 74.759
2013-07-01 | 70.2748 | 72.0838 | 78.5215 | 69.6937 | 74.8958 | 68.4206 | 71.8266 | 71.8518 | 71.2919 | 71.7896 | 74.1174 | 74.3883
2013-08-01 | 70.0911 | 72.9326 | 77.4394 | 69.807 | 74.9741 | 70.0606 | 71.812 | 72.0723 | 70.643 | 72.0758 | 74.3495 | 74.7395
2013-09-01 | 70.3744 | 72.6261 | 78.7155 | 70.1083 | 74.8073 | 71.1809 | 72.0113 | 72.4372 | 71.3222 | 71.8406 | 74.922 | 75.1852
2013-10-01 | 70.3273 | 72.4392 | 78.6372 | 70.2705 | 74.5443 | 70.4601 | 71.9465 | 72.6836 | 71.0944 | 71.0265 | 74.6858 | 75.1479
2013-11-01 | 70.179 | 72.4243 | 78.5078 | 70.4129 | 74.3275 | 69.8012 | 71.9067 | 72.9875 | 71.2081 | 70.6988 | 74.9379 | 75.2514
2013-12-01 | 70.2598 | 72.3337 | 79.0693 | 70.3762 | 74.5306 | 69.0012 | 72.0234 | 72.9605 | 70.6368 | 70.8839 | 74.7183 | 75.1571
2014-01-01 | 71.1394 | 73.0031 | 80.6117 | 71.0345 | 75.2833 | 70.0361 | 72.2451 | 73.5273 | 71.0249 | 71.4347 | 75.2302 | 75.319
2014-02-01 | 71.4509 | 72.8941 | 82.5177 | 71.2959 | 75.7086 | 70.9501 | 72.4116 | 73.9044 | 71.4713 | 71.9851 | 75.5495 | 75.4471
2014-03-01 | 72.0286 | 73.3615 | 82.278 | 71.4623 | 76.0997 | 70.6202 | 72.6621 | 73.7392 | 71.1829 | 72.1008 | 75.3718 | 75.3966
2014-04-01 | 72.1386 | 73.3627 | 80.727 | 71.5079 | 76.106 | 69.7914 | 72.6897 | 73.4958 | 70.8243 | 71.7207 | 74.9611 | 75.2153
2014-05-01 | 72.3288 | 73.5944 | 80.1546 | 71.9044 | 76.5064 | 69.4067 | 72.7167 | 73.2154 | 70.989 | 71.5198 | 74.6707 | 75.0746
2014-06-01 | 72.6837 | 73.6189 | 79.7583 | 72.185 | 76.9822 | 69.778 | 72.7128 | 73.1588 | 71.2179 | 71.6113 | 74.7576 | 75.2285
2014-07-01 | 73.0114 | 73.7181 | 80.1978 | 72.2393 | 77.2507 | 70.8638 | 72.7006 | 73.1846 | 71.134 | 71.5282 | 74.8196 | 75.2574
2014-08-01 | 72.9983 | 73.6833 | 80.0791 | 72.247 | 77.4695 | 70.5555 | 72.8532 | 73.8391 | 71.6201 | 71.8789 | 75.3946 | 75.5495
2014-09-01 | 73.2918 | 75.4427 | 80.3839 | 72.2631 | 77.5742 | 69.6112 | 73.0219 | 74.0806 | 72.0001 | 71.985 | 75.6149 | 75.7626
2014-10-01 | 73.2921 | 75.2907 | 80.6348 | 72.7467 | 77.1989 | 69.2709 | 73.3432 | 74.8086 | 72.9419 | 72.5594 | 76.3896 | 76.3265
2014-11-01 | 73.2573 | 75.4198 | 79.7681 | 72.8371 | 77.5803 | 68.488 | 73.5597 | 75.0117 | 73.1916 | 72.7581 | 76.6615 | 76.4016
2014-12-01 | 73.3912 | 75.4228 | 80.0703 | 73.9374 | 77.7836 | 70.6103 | 74.413 | 77.1595 | 75.4354 | 74.9173 | 78.9262 | 77.8241
2015-01-01 | 74.2966 | 76.2579 | 77.5765 | 74.8176 | 78.1582 | 71.8852 | 74.824 | 77.9831 | 75.9465 | 75.8981 | 79.8064 | 78.6037
2015-02-01 | 74.7402 | 76.0829 | 76.1871 | 75.9112 | 78.608 | 72.4444 | 75.3351 | 78.8326 | 76.6323 | 76.5996 | 80.6955 | 79.5026
2015-03-01 | 74.7035 | 76.516 | 76.6161 | 76.4029 | 78.9162 | 72.3101 | 75.8598 | 80.0465 | 77.8928 | 77.6427 | 81.5483 | 80.1206
2015-04-01 | 74.8604 | 76.823 | 77.4345 | 76.4575 | 79.4193 | 72.1025 | 76.0489 | 80.3491 | 78.1566 | 77.7526 | 81.7665 | 80.2728
2015-05-01 | 75.1552 | 76.9894 | 78.0865 | 76.4793 | 79.7636 | 72.1241 | 76.0977 | 80.2807 | 78.3594 | 77.9251 | 81.8672 | 80.3333
2015-06-01 | 75.3733 | 77.3373 | 78.8172 | 76.8266 | 80.3975 | 70.8041 | 76.4136 | 80.7928 | 79.079 | 78.3518 | 82.4445 | 80.6306
2015-07-01 | 75.682 | 78.1851 | 79.587 | 77.7394 | 80.7202 | 70.4929 | 76.8214 | 81.6811 | 80.5165 | 79.1773 | 83.5829 | 81.2089
2015-08-01 | 76.3086 | 77.4011 | 81.0009 | 78.5832 | 81.5046 | 71.1473 | 77.4867 | 83.2071 | 81.7655 | 80.286 | 85.1587 | 82.331
2015-09-01 | 76.3172 | 77.6271 | 79.705 | 79.7946 | 81.7959 | 71.9352 | 78.0787 | 84.1591 | 83.1432 | 80.9503 | 86.0134 | 83.0297
2015-10-01 | 76.6281 | 78.5465 | 78.8806 | 79.7267 | 82.1521 | 72.8198 | 78.025 | 83.8154 | 83.5852 | 80.7735 | 85.4657 | 83.1889
2015-11-01 | 76.6518 | 78.7292 | 78.2814 | 79.6444 | 82.4345 | 71.6548 | 78.7851 | 83.8681 | 83.7328 | 80.8513 | 85.5515 | 83.3305
2015-12-01 | 76.6022 | 78.7193 | 78.8515 | 80.1804 | 82.3275 | 71.1484 | 79.1694 | 84.6809 | 85.1857 | 81.3941 | 86.3647 | 83.9115
2016-01-01 | 77.1206 | 79.8472 | 80.2532 | 81.307 | 82.8654 | 72.2414 | 79.0639 | 86.9697 | 87.9802 | 83.2185 | 88.3315 | 85.2495
2016-02-01 | 77.579 | 81.6909 | 80.2551 | 82.7355 | 84.3113 | 75.3176 | 80.4338 | 88.4702 | 90.0246 | 84.2474 | 89.762 | 86.3972
2016-03-01 | 78.0552 | 82.6675 | 79.867 | 82.2887 | 84.6402 | 74.731 | 79.9816 | 87.3148 | 88.2076 | 82.9148 | 88.6407 | 85.4231
2016-04-01 | 78.1878 | 82.2004 | 79.0402 | 82.1957 | 84.9788 | 75.2699 | 79.7213 | 86.8599 | 89.7112 | 82.7619 | 88.386 | 85.5786
2016-05-01 | 78.966 | 83.009 | 80.2193 | 82.8958 | 85.6481 | 79.1187 | 80.9609 | 88.0711 | 91.4426 | 83.7493 | 89.4427 | 86.6132
2016-06-01 | 79.915 | 83.1747 | 82.6007 | 83.7288 | 85.8441 | 82.4204 | 83.1903 | 90.176 | 93.714 | 84.9691 | 91.1116 | 87.574
2016-07-01 | 80.7643 | 83.028 | 83.1437 | 84.2791 | 87.0986 | 86.2544 | 83.7383 | 90.4555 | 93.5841 | 84.9964 | 91.0743 | 88.1765
2016-08-01 | 81.2978 | 83.3866 | 84.7924 | 83.7298 | 87.4949 | 87.0824 | 84.3424 | 90.442 | 92.9432 | 84.9099 | 91.0634 | 88.5467
2016-09-01 | 81.5687 | 83.3515 | 86.0171 | 85.3676 | 87.9964 | 87.7413 | 85.4318 | 92.1894 | 94.8178 | 86.3506 | 92.5857 | 90.0663
2016-10-01 | 82.1629 | 83.7293 | 87.5674 | 85.1079 | 88.2118 | 85.9616 | 85.2898 | 91.9052 | 94.4733 | 86.4736 | 92.2556 | 89.9782
2016-11-01 | 82.2614 | 84.4514 | 89.375 | 86.3526 | 88.6116 | 88.5625 | 86.3807 | 93.8996 | 97.1282 | 88.5489 | 94.3907 | 91.2798
2016-12-01 | 83.2722 | 84.7169 | 91.0458 | 87.851 | 88.8237 | 88.9708 | 87.2486 | 95.6679 | 98.6845 | 89.6131 | 96.1949 | 92.2069
2017-01-01 | 85.6026 | 87.5174 | 95.1459 | 90.2769 | 90.8262 | 93.2328 | 89.4937 | 98.2073 | 101.9576 | 92.1403 | 98.1438 | 94.4285
2017-02-01 | 87.7657 | 90.9242 | 97.4908 | 89.8871 | 92.1021 | 94.517 | 89.811 | 95.9367 | 99.5722 | 90.8366 | 97.0101 | 94.0038
2017-03-01 | 88.5095 | 91.3262 | 96.2795 | 90.2176 | 92.3104 | 93.5638 | 89.8187 | 94.2604 | 97.3774 | 89.2835 | 95.2206 | 92.7386
2017-04-01 | 88.6168 | 90.8549 | 91.9009 | 89.8483 | 92.1796 | 92.4155 | 89.3715 | 92.8665 | 95.8916 | 90.4056 | 94.1218 | 92.1237
2017-05-01 | 88.9455 | 90.8628 | 91.5724 | 89.9496 | 92.8949 | 91.1437 | 89.1794 | 93.0725 | 96.4173 | 91.0326 | 94.283 | 92.7733
2017-06-01 | 88.9616 | 91.5685 | 90.2214 | 88.7004 | 93.1361 | 90.0447 | 89.0305 | 91.6462 | 94.4454 | 90.3746 | 93.0242 | 91.7685
2017-07-01 | 89.0817 | 91.2817 | 88.7439 | 88.5298 | 94.1463 | 88.4861 | 89.5454 | 91.1163 | 93.2984 | 89.784 | 92.5765 | 91.42
2017-08-01 | 89.2631 | 91.4172 | 88.586 | 89.0095 | 94.5401 | 89.0806 | 89.0589 | 90.8677 | 93.0674 | 89.873 | 93.2513 | 91.4866
2017-09-01 | 89.4747 | 90.77 | 89.7622 | 89.5542 | 94.4912 | 89.996 | 89.3352 | 90.9435 | 93.1837 | 90.084 | 93.1932 | 91.6711
2017-10-01 | 89.7404 | 91.2206 | 91.8955 | 90.8297 | 94.1882 | 92.0713 | 90.4268 | 93.0306 | 96.2237 | 92.6832 | 95.1774 | 93.1615
2017-11-01 | 89.872 | 92.7789 | 95.02 | 91.5228 | 94.0907 | 93.0773 | 90.8037 | 94.132 | 97.034 | 93.2629 | 96.307 | 93.6899
2017-12-01 | 89.8562 | 92.7373 | 95.5902 | 91.7755 | 93.7845 | 92.8061 | 91.4427 | 94.3334 | 97.1575 | 93.3464 | 96.4709 | 93.9674
2018-01-01 | 91.8533 | 93.0501 | 97.6671 | 92.7608 | 95.1672 | 95.9409 | 92.3046 | 94.9714 | 97.1853 | 93.9049 | 97.2593 | 94.3014
2018-02-01 | 92.9137 | 93.7495 | 98.6581 | 93.3544 | 95.6433 | 96.1522 | 92.7018 | 94.6137 | 95.8396 | 93.5489 | 96.3984 | 93.8381
2018-03-01 | 93.7156 | 94.7443 | 97.9707 | 93.5248 | 95.9693 | 96.6926 | 93.2073 | 95.0374 | 96.1714 | 93.6802 | 96.5854 | 94.2274
2018-04-01 | 94.9629 | 95.5007 | 96.7974 | 93.4084 | 96.2468 | 97.418 | 93.6303 | 94.45 | 95.1563 | 93.1609 | 96.0353 | 93.8049
2018-05-01 | 96.0455 | 95.5884 | 98.0921 | 94.5269 | 97.1066 | 102.2059 | 95.3342 | 97.1937 | 98.1573 | 95.0172 | 98.3982 | 95.9406
2018-06-01 | 97.2482 | 95.4279 | 99.6153 | 95.1999 | 97.4976 | 106.7838 | 97.2165 | 100.2439 | 101.2807 | 96.9711 | 100.3004 | 97.1769
2018-07-01 | 98.0296 | 95.6454 | 98.5641 | 94.7173 | 97.6246 | 104.2524 | 96.5455 | 97.983 | 98.171 | 95.286 | 98.081 | 95.9723
2018-08-01 | 98.338 | 95.6718 | 97.6951 | 93.6231 | 97.3794 | 101.9163 | 96.5943 | 97.4723 | 97.3878 | 95.6579 | 97.5132 | 95.5377
2018-09-01 | 98.8479 | 96.1708 | 98.2957 | 94.8188 | 97.4523 | 100.115 | 96.5804 | 98.287 | 98.1198 | 96.5694 | 98.052 | 96.1808
2018-10-01 | 98.7255 | 95.8633 | 98.7431 | 94.7745 | 97.6224 | 100.5815 | 97.0921 | 98.5509 | 98.4607 | 96.7987 | 98.2208 | 96.7031
2018-11-01 | 99.0446 | 96.3234 | 100.8843 | 96.8017 | 98.0482 | 101.9413 | 98.0149 | 101.3736 | 101.9424 | 98.2519 | 100.8144 | 98.8914
2018-12-01 | 99.0946 | 96.5108 | 102.17 | 97.5524 | 97.7216 | 102.5129 | 98.2516 | 101.7924 | 102.1073 | 98.3356 | 101.0022 | 98.9676
2019-01-01 | 99.7124 | 97.3772 | 101.3667 | 97.7635 | 98.093 | 101.5533 | 98.7244 | 99.8765 | 99.8788 | 99.1627 | 99.2548 | 97.7576
2019-02-01 | 99.8587 | 97.653 | 100.1811 | 98.1049 | 99.0573 | 101.6913 | 99.281 | 99.5064 | 99.7544 | 99.3205 | 99.0991 | 97.9922
2019-03-01 | 99.6923 | 98.3004 | 100.0439 | 98.2729 | 99.4808 | 101.4706 | 99.4977 | 99.5483 | 99.9899 | 99.55 | 99.2157 | 99.2659
2019-04-01 | 99.6665 | 98.788 | 99.9936 | 98.1689 | 99.0974 | 100.2995 | 99.2562 | 99.6315 | 98.9965 | 99.3998 | 99.1614 | 99.5334
2019-05-01 | 99.9736 | 99.7913 | 99.5867 | 99.8347 | 99.5238 | 99.204 | 99.7323 | 99.8175 | 99.2022 | 99.7157 | 99.3681 | 99.6462
2019-06-01 | 100.2198 | 100.0262 | 100.238 | 99.7661 | 100.028 | 99.6815 | 100.1624 | 100.2899 | 100.3111 | 100.0317 | 100.26 | 100.1548
2019-07-01 | 100 | 100 | 100 | 100 | 100 | 100 | 100 | 100 | 100 | 100 | 100 | 100
2019-08-01 | 100.0544 | 100.0111 | 100.2333 | 100.3537 | 100.1657 | 102.0578 | 100.4417 | 101.4233 | 101.3508 | 100.5399 | 101.5936 | 100.8374
2019-09-01 | 100.1508 | 100.3572 | 100.3848 | 100.9061 | 100.2084 | 102.4509 | 100.3906 | 101.6499 | 101.8355 | 100.9187 | 101.9446 | 101.2798
2019-10-01 | 99.7136 | 100.3391 | 100.3106 | 100.787 | 100.1513 | 100.6591 | 100.188 | 99.9517 | 100.9964 | 101.0954 | 101.9009 | 100.2526
2019-11-01 | 99.2566 | 100.4553 | 100.3704 | 100.9126 | 100.5655 | 99.9549 | 100.4048 | 99.7537 | 100.6178 | 100.9436 | 101.6189 | 100.0633
2019-12-01 | 99.0423 | 100.9004 | 100.251 | 100.9198 | 100.888 | 99.6707 | 100.3483 | 100.0343 | 100.4811 | 100.8926 | 101.59 | 100.2185
2020-01-01 | 99.3252 | 100.9744 | 100.3944 | 100.2794 | 100.8348 | 100.0738 | 100.0203 | 98.9008 | 99.1675 | 100.7903 | 100.8511 | 100.0783
2020-02-01 | 100.1933 | 101.0472 | 100.5249 | 100.2822 | 101.5429 | 99.4696 | 100.2145 | 98.9984 | 98.9949 | 100.9026 | 100.9007 | 100.1818
2020-03-01 | 100.8702 | 101.3036 | 102.4773 | 103.4233 | 102.7515 | 103.6391 | 103.3474 | 108.0609 | 108.8118 | 104.5896 | 106.2494 | 106.9973
2020-04-01 | 102.5335 | 101.3047 | 105.6734 | 106.3044 | 103.8876 | 111.8587 | 107.0412 | 115.7645 | 117.0742 | 108.7447 | 110.8841 | 111.7379
2020-05-01 | 101.9374 | 101.3817 | 103.4137 | 106.227 | 103.7533 | 112.729 | 107.0337 | 114.3182 | 114.023 | 109.1064 | 110.288 | 111.3637
2020-06-01 | 101.5845 | 101.4484 | 101.1424 | 104.6921 | 103.275 | 110.5799 | 105.4686 | 111.6162 | 109.8097 | 107.0567 | 107.628 | 108.7456
2020-07-01 | 101.8719 | 101.5148 | 101.9284 | 105.7701 | 103.5273 | 117.2023 | 105.9836 | 112.9176 | 111.6646 | 107.5086 | 109.2505 | 109.622
2020-08-01 | 101.9775 | 101.1047 | 103.3635 | 105.6807 | 103.8948 | 124.3448 | 105.9822 | 112.1704 | 110.8293 | 107.1664 | 108.8741 | 109.5342
2020-09-01 | 102.4839 | 101.9592 | 103.6943 | 105.0544 | 103.9529 | 120.7514 | 105.2499 | 108.4177 | 108.8327 | 106.602 | 108.0073 | 108.9397
2020-10-01 | 103.2032 | 101.5869 | 103.8264 | 105.1712 | 104.0694 | 118.8509 | 105.4597 | 107.9192 | 108.4645 | 106.4856 | 107.5805 | 109.1026
Fuente: INPP.Base julio 2019 (INEGI). https://www.inegi.org.mx/programas/inpp/2019/

## INPP base jun 2012
Comisión Reguladora de Energía
Unidad de Electricidad
| Índice Nacional de Precios Productor (INPP) Base junio 2012 =100 | [10 empty] | Regresar
I. Índice Nacional de Precios Productor (INPP), base junio 2012=100. Sectores y Subsectores seleccionados de las industrias manufactureras y construcción
Fecha/SCIAN 2007 | 23 Construcción | 321 Industria de la madera | 325 Industria química | 326 Industria del plástico y del hule | 327 Fabricación de productos a base de minerales no metálicos | 331 Industrias metálicas básicas | 332 Fabricación de productos metálicos | 333 Fabricación de maquinaria y equipo | 334 Fabricación de equipo de computación, comunicación, medición y de otros equipos, componentes y accesorios electrónicos | 335 Fabricación de accesorios, aparatos eléctricos y equipo de generación de energía eléctrica | 336 Fabricación de equipo de transporte | 339 Otras industrias manufactureras
2007-01-01 | 75.8032 | 82.4358 | 70.8806 | 66.3509 | 82.219 | 59.1729 | 80.8043 | 72.407 | 100.0101 | 72.8178 | 80.3858 | 63.3287
2007-02-01 | 76.1233 | 82.796 | 70.8778 | 66.2877 | 82.8996 | 59.4412 | 81.259 | 72.8169 | 99.5735 | 73.3908 | 80.7243 | 64.1138
2007-03-01 | 76.3935 | 82.9713 | 71.5022 | 67.1533 | 83.9006 | 60.4539 | 81.0309 | 74.5957 | 99.7088 | 73.7382 | 81.1307 | 64.7431
2007-04-01 | 77.0002 | 82.7588 | 71.7216 | 67.7029 | 83.905 | 63.7017 | 81.1017 | 74.2914 | 99.4766 | 74.7906 | 80.7047 | 64.8198
2007-05-01 | 77.308 | 82.8595 | 71.796 | 70.0379 | 83.5977 | 65.7381 | 82.493 | 73.8122 | 98.7338 | 75.7644 | 80.3868 | 64.3704
2007-06-01 | 77.2324 | 82.8719 | 72.1716 | 69.9161 | 83.528 | 65.511 | 82.1788 | 74.2016 | 98.606 | 75.8814 | 80.5145 | 64.311
2007-07-01 | 77.0993 | 83.0789 | 72.3249 | 69.2004 | 83.6791 | 66.2166 | 82.5304 | 74.0925 | 98.8581 | 77.0073 | 80.6909 | 64.2936
2007-08-01 | 77.3508 | 83.4702 | 72.7741 | 69.6672 | 83.4694 | 65.5487 | 82.6136 | 75.0435 | 98.9641 | 77.2465 | 81.5097 | 64.7857
2007-09-01 | 77.8865 | 83.6441 | 73.3435 | 70.1803 | 83.44 | 66.5156 | 82.5763 | 75.1716 | 99.0233 | 77.3887 | 81.644 | 65.3696
2007-10-01 | 77.9288 | 83.5247 | 73.4533 | 70.2432 | 83.3953 | 67.3311 | 82.5369 | 74.2226 | 98.6402 | 77.8792 | 81.0204 | 66.0751
2007-11-01 | 77.7101 | 84.0429 | 73.7299 | 70.5917 | 83.8265 | 66.7267 | 82.6598 | 74.3825 | 98.5284 | 78.0876 | 81.1955 | 66.886
2007-12-01 | 77.6474 | 84.0622 | 74.1598 | 70.8744 | 84.3875 | 65.8004 | 82.5813 | 74.3495 | 98.543 | 77.9903 | 81.3054 | 66.7481
2008-01-01 | 78.7652 | 84.1368 | 74.782 | 71.0993 | 85.7831 | 67.6266 | 82.4211 | 74.6995 | 98.6322 | 79.0435 | 81.9446 | 67.0972
2008-02-01 | 80.8134 | 84.1312 | 75.4638 | 71.3699 | 86.6499 | 72.4201 | 83.8256 | 74.736 | 98.2652 | 81.0967 | 81.7354 | 69.2575
2008-03-01 | 81.9606 | 84.6122 | 76.7102 | 71.591 | 86.9022 | 78.1576 | 85.0719 | 74.8743 | 98.9715 | 81.6926 | 82.0078 | 70.1844
2008-04-01 | 83.7444 | 85.0442 | 77.3794 | 72.6752 | 87.2542 | 81.9678 | 87.9744 | 74.2525 | 98.491 | 81.411 | 81.7652 | 68.9089
2008-05-01 | 85.5246 | 85.3174 | 77.8726 | 73.6033 | 87.4192 | 85.1136 | 91.1645 | 74.1727 | 98.2391 | 81.5906 | 81.9479 | 68.6248
2008-06-01 | 86.6096 | 85.4589 | 78.9078 | 73.6294 | 87.0049 | 88.2274 | 93.7011 | 74.5641 | 98.0031 | 80.7004 | 81.6378 | 68.7504
2008-07-01 | 87.3735 | 85.9474 | 81.0506 | 73.5791 | 87.9627 | 91.8102 | 95.7938 | 75.2294 | 97.8051 | 81.2991 | 81.8806 | 69.2003
2008-08-01 | 87.782 | 85.8832 | 81.9154 | 73.7972 | 88.6762 | 90.4189 | 96.4684 | 74.7054 | 97.1949 | 80.9684 | 81.405 | 67.7069
2008-09-01 | 87.7234 | 86.0468 | 83.111 | 74.95 | 89.018 | 89.4962 | 96.2567 | 76.4399 | 97.432 | 80.6292 | 83.0547 | 68.306
2008-10-01 | 88.108 | 88.7828 | 84.4238 | 78.4914 | 90.1011 | 89.3935 | 97.2744 | 83.6479 | 100.539 | 84.6277 | 89.2929 | 71.7988
2008-11-01 | 88.7018 | 89.8178 | 84.7547 | 78.859 | 90.8301 | 86.378 | 96.5688 | 85.9461 | 101.5966 | 85.1331 | 89.4245 | 73.1168
2008-12-01 | 87.8072 | 90.3623 | 84.4102 | 79.6948 | 90.91 | 82.8504 | 92.772 | 86.9853 | 101.8587 | 85.2974 | 90.1533 | 74.4287
2009-01-01 | 87.2468 | 91.7486 | 83.1557 | 79.9812 | 90.943 | 79.0792 | 92.0205 | 90.0696 | 104.922 | 85.0985 | 92.0152 | 76.4085
2009-02-01 | 87.3641 | 92.8623 | 84.4656 | 80.5166 | 91.7974 | 75.5287 | 90.1798 | 92.814 | 106.2197 | 84.7588 | 94.3308 | 80.4483
2009-03-01 | 87.6759 | 93.4039 | 85.5153 | 81.5752 | 92.4457 | 73.8593 | 90.4036 | 94.0804 | 106.5267 | 84.1857 | 95.3146 | 81.768
2009-04-01 | 87.5429 | 92.1909 | 85.2456 | 81.8659 | 92.0548 | 73.1091 | 90.0433 | 89.749 | 105.6255 | 83.9062 | 91.2531 | 79.0406
2009-05-01 | 86.9485 | 90.4934 | 84.0379 | 82.2427 | 92.2396 | 67.9242 | 87.8927 | 89.2318 | 105.0582 | 84.3049 | 90.9118 | 79.6189
2009-06-01 | 86.1237 | 90.6279 | 84.1347 | 82.7037 | 91.7835 | 67.5072 | 86.7719 | 89.5165 | 105.6734 | 84.3094 | 91.346 | 80.3878
2009-07-01 | 86.0024 | 90.414 | 84.3691 | 83.492 | 91.581 | 67.276 | 86.6055 | 89.724 | 105.3899 | 85.1763 | 92.1539 | 79.9636
2009-08-01 | 86.5563 | 89.3224 | 84.649 | 84.5887 | 91.3339 | 70.4911 | 87.1171 | 88.62 | 104.8051 | 86.1321 | 91.4768 | 79.7994
2009-09-01 | 86.9057 | 89.2237 | 84.9338 | 85.4989 | 91.2547 | 76.0314 | 87.8442 | 89.9287 | 105.3606 | 87.17 | 92.8642 | 81.6839
2009-10-01 | 86.67 | 89.7392 | 85.0527 | 85.7842 | 90.9826 | 75.8127 | 88.1604 | 89.6921 | 105.1709 | 87.4165 | 92.8607 | 82.2314
2009-11-01 | 86.2228 | 89.664 | 85.0459 | 86.5103 | 90.5147 | 75.9981 | 88.3266 | 89.3137 | 104.7719 | 88.4551 | 92.846 | 83.0546
2009-12-01 | 86.9713 | 89.8234 | 85.2493 | 85.558 | 90.6093 | 77.2567 | 88.4883 | 88.3916 | 104.0201 | 88.2655 | 92.1053 | 82.5307
2010-01-01 | 87.6501 | 90.1304 | 85.7481 | 86.1614 | 91.2943 | 79.5254 | 88.9794 | 88.7411 | 103.7184 | 90.528 | 92.2642 | 82.5682
2010-02-01 | 88.6332 | 90.6052 | 86.4207 | 86.4781 | 91.7431 | 79.3951 | 89.7392 | 89.3697 | 104.0984 | 89.9765 | 93.0713 | 82.1429
2010-03-01 | 89.261 | 91.1344 | 87.4474 | 87.7242 | 92.3415 | 80.9418 | 90.2892 | 88.2573 | 103.6767 | 90.3261 | 92.1384 | 82.3155
2010-04-01 | 89.4802 | 91.9349 | 87.5242 | 88.5724 | 92.5439 | 82.4739 | 90.3685 | 87.0748 | 102.3339 | 90.7642 | 91.7446 | 82.2415
2010-05-01 | 89.6983 | 92.1853 | 87.9338 | 89.5263 | 92.3401 | 82.293 | 91.3061 | 88.4397 | 102.698 | 90.1068 | 93.0366 | 83.9625
2010-06-01 | 89.8595 | 92.2592 | 88.0772 | 89.8469 | 93.41 | 82.5235 | 90.9797 | 88.4909 | 102.9817 | 89.9635 | 93.1695 | 84.4113
2010-07-01 | 89.6696 | 92.3082 | 88.0924 | 90.3825 | 93.4768 | 82.5705 | 91.7908 | 88.8717 | 102.8534 | 89.801 | 93.8614 | 84.1266
2010-08-01 | 89.6549 | 92.3834 | 87.926 | 90.3938 | 93.1365 | 83.5067 | 91.0555 | 89.0674 | 102.4734 | 91.0025 | 93.4913 | 84.3329
2010-09-01 | 89.6039 | 92.4338 | 88.2379 | 90.3383 | 93.1497 | 85.1888 | 90.6783 | 89.4151 | 102.3715 | 91.4656 | 94.0918 | 85.7523
2010-10-01 | 89.9779 | 92.5994 | 88.8933 | 91.1282 | 93.2208 | 87.4466 | 90.865 | 88.3506 | 101.7658 | 91.703 | 93.0617 | 86.5918
2010-11-01 | 90.1139 | 92.629 | 88.9836 | 90.457 | 93.2333 | 87.3309 | 90.9243 | 88.2975 | 101.5556 | 91.4799 | 92.753 | 87.3163
2010-12-01 | 90.356 | 92.5711 | 89.4118 | 90.4001 | 93.7452 | 89.6931 | 91.302 | 88.847 | 101.3316 | 92.5121 | 92.8815 | 88.2987
2011-01-01 | 91.8801 | 92.8078 | 89.6069 | 90.3945 | 94.2035 | 93.7952 | 92.0448 | 88.9037 | 100.565 | 94.0798 | 92.3451 | 87.285
2011-02-01 | 93.0378 | 93.4219 | 90.3302 | 90.6733 | 95.0506 | 95.4881 | 93.2688 | 89.0898 | 100.0004 | 94.4057 | 92.4678 | 87.9501
2011-03-01 | 93.6709 | 93.4619 | 90.7503 | 91.696 | 95.0454 | 96.1493 | 93.4809 | 89.1029 | 100.0148 | 94.8609 | 92.4539 | 89.5618
2011-04-01 | 93.8245 | 93.6234 | 91.1812 | 92.2665 | 95.6725 | 98.7982 | 93.6811 | 88.4656 | 98.7163 | 93.9876 | 91.7835 | 90.7044
2011-05-01 | 94.0156 | 93.8677 | 92.4259 | 92.9855 | 95.539 | 94.4441 | 93.1838 | 88.4506 | 98.0615 | 94.1925 | 91.4887 | 90.0616
2011-06-01 | 94.4294 | 93.9077 | 93.2494 | 93.2333 | 96.5437 | 93.2018 | 93.4964 | 89.2359 | 97.9143 | 93.8693 | 91.9283 | 91.0955
2011-07-01 | 94.7155 | 94.0553 | 93.3831 | 93.2038 | 96.3207 | 94.5917 | 93.6383 | 88.7422 | 97.2197 | 94.0196 | 91.6013 | 91.9131
2011-08-01 | 95.2067 | 94.0636 | 94.3936 | 93.7223 | 96.0758 | 97.4385 | 95.061 | 90.2932 | 97.3715 | 95.2062 | 93.0026 | 96.5923
2011-09-01 | 96.4934 | 94.3424 | 95.6561 | 94.6623 | 97.9217 | 99.3066 | 96.3518 | 92.6648 | 98.3345 | 96.1421 | 95.2418 | 98.7744
2011-10-01 | 97.6804 | 94.626 | 97.2816 | 95.5064 | 98.446 | 100.2751 | 98.1609 | 94.3925 | 99.1426 | 96.0696 | 97.2455 | 97.898
2011-11-01 | 98.2192 | 95.216 | 97.7146 | 95.8382 | 98.4453 | 101.1988 | 98.5032 | 95.7282 | 99.6362 | 96.0948 | 97.808 | 99.2452
2011-12-01 | 98.7538 | 95.5914 | 98.5492 | 95.8819 | 98.8838 | 101.3542 | 99.0319 | 96.0319 | 99.7309 | 97.1114 | 98.2417 | 98.0566
2012-01-01 | 99.3868 | 97.6939 | 98.1755 | 96.9409 | 99.4676 | 102.5724 | 99.194 | 96.4276 | 99.7624 | 97.5823 | 97.7198 | 98.0577
2012-02-01 | 99.6442 | 97.8968 | 98.0256 | 97.977 | 99.2615 | 102.232 | 98.9359 | 95.4234 | 98.3941 | 97.4189 | 95.8535 | 98.7963
2012-03-01 | 99.6881 | 98.6613 | 98.0982 | 98.4585 | 99.2116 | 102.5067 | 98.8452 | 95.7261 | 98.5674 | 98.6701 | 96.2448 | 98.2085
2012-04-01 | 99.5715 | 99.2058 | 98.7994 | 98.8703 | 99.8724 | 100.4152 | 98.8627 | 96.7318 | 99.0507 | 99.5114 | 97.1802 | 99.1813
2012-05-01 | 99.6102 | 99.3396 | 99.634 | 99.7316 | 99.8277 | 99.9497 | 98.8998 | 98.3111 | 99.6131 | 99.7297 | 98.6392 | 98.9936
2012-06-01 | 100 | 100 | 100 | 100 | 100 | 100 | 100 | 100 | 100 | 100 | 100 | 100
2012-07-01 | 99.7557 | 99.9365 | 97.8244 | 100.0167 | 99.8032 | 98.0583 | 100.3606 | 99.0777 | 98.6292 | 99.0629 | 98.187 | 98.6187
2012-08-01 | 99.4431 | 99.8602 | 97.3462 | 99.9182 | 100.1261 | 97.6536 | 100.0633 | 98.3667 | 98.0385 | 98.5054 | 97.603 | 98.282
2012-09-01 | 99.1189 | 100.0117 | 97.1973 | 99.6235 | 100.0763 | 101.6248 | 99.6906 | 97.617 | 97.7489 | 98.2088 | 96.9901 | 98.4341
2012-10-01 | 99.0711 | 99.7902 | 97.7376 | 99.6643 | 99.8577 | 101.0983 | 99.818 | 97.3702 | 97.6303 | 98.0023 | 96.7314 | 98.8643
2012-11-01 | 99.1603 | 99.8573 | 100.1827 | 100.2309 | 100.7682 | 99.8827 | 99.3618 | 97.5374 | 97.9851 | 99.3623 | 97.3964 | 99.2991
2012-12-01 | 99.1543 | 100.1162 | 100.6437 | 100.1435 | 100.5771 | 98.6355 | 99.2963 | 96.9501 | 96.9259 | 98.9632 | 96.6673 | 98.6104
2013-01-01 | 99.1619 | 100.2661 | 99.8233 | 100.1481 | 100.481 | 97.2814 | 99.372 | 97.1077 | 96.5255 | 98.9399 | 96.2673 | 98.1897
2013-02-01 | 99.3306 | 100.1194 | 100.1843 | 100.5685 | 100.5132 | 95.9542 | 99.0674 | 97.0465 | 96.5719 | 99.0584 | 96.3844 | 98.0988
2013-03-01 | 99.3636 | 100.1143 | 100.4221 | 100.5648 | 100.1826 | 93.3028 | 99.2285 | 96.4843 | 96.0276 | 98.2145 | 96.2708 | 97.5213
2013-04-01 | 99.2249 | 100.3491 | 99.1173 | 100.2514 | 99.8021 | 88.967 | 99.3598 | 96.2061 | 95.2479 | 97.2999 | 95.2438 | 96.2185
2013-05-01 | 99.1205 | 100.2665 | 98.5291 | 100.0417 | 99.8103 | 86.9148 | 99.1881 | 96.2727 | 95.247 | 97.0594 | 95.2972 | 96.048
2013-06-01 | 98.9616 | 99.973 | 99.9569 | 100.8402 | 100.1167 | 87.0744 | 99.5286 | 98.9171 | 97.2204 | 98.5081 | 97.537 | 97.5639
2013-07-01 | 98.4916 | 100.2822 | 99.8015 | 100.828 | 99.6904 | 85.4217 | 99.4493 | 98.4057 | 96.6513 | 98.4454 | 97.1963 | 97.0801
2013-08-01 | 98.234 | 101.4629 | 98.4262 | 100.9919 | 99.7946 | 87.4692 | 99.4292 | 98.7078 | 95.7716 | 98.8379 | 97.5006 | 97.5385
2013-09-01 | 98.6311 | 101.0365 | 100.0482 | 101.4278 | 99.5726 | 88.8679 | 99.7051 | 99.2076 | 96.6924 | 98.5154 | 98.2514 | 98.1202
2013-10-01 | 98.5651 | 100.7766 | 99.9486 | 101.6624 | 99.2225 | 87.968 | 99.6154 | 99.545 | 96.3835 | 97.399 | 97.9417 | 98.0714
2013-11-01 | 98.3573 | 100.7558 | 99.7841 | 101.8685 | 98.9339 | 87.1454 | 99.5603 | 99.9612 | 96.5378 | 96.9496 | 98.2723 | 98.2065
2013-12-01 | 98.4705 | 100.6298 | 100.4978 | 101.8154 | 99.2043 | 86.1465 | 99.7219 | 99.9242 | 95.7632 | 97.2034 | 97.9843 | 98.0834
2014-01-01 | 99.7033 | 101.5611 | 102.4582 | 102.7677 | 100.2061 | 87.4386 | 100.0288 | 100.7006 | 96.2894 | 97.9588 | 98.6556 | 98.2948
2014-02-01 | 100.1398 | 101.4093 | 104.8807 | 103.1459 | 100.7723 | 88.5798 | 100.2593 | 101.2169 | 96.8946 | 98.7136 | 99.0743 | 98.4619
2014-03-01 | 100.9496 | 102.0596 | 104.576 | 103.3867 | 101.2929 | 88.1678 | 100.6061 | 100.9907 | 96.5036 | 98.8722 | 98.8413 | 98.396
2014-04-01 | 101.1037 | 102.0613 | 102.6047 | 103.4526 | 101.3013 | 87.1331 | 100.6444 | 100.6573 | 96.0174 | 98.351 | 98.3027 | 98.1594
2014-05-01 | 101.3702 | 102.3836 | 101.8773 | 104.0263 | 101.8342 | 86.6529 | 100.6817 | 100.2733 | 96.2406 | 98.0755 | 97.9219 | 97.9758
2014-06-01 | 101.8677 | 102.4177 | 101.3735 | 104.4322 | 102.4676 | 87.1164 | 100.6763 | 100.1958 | 96.551 | 98.201 | 98.0358 | 98.1766
2014-07-01 | 102.327 | 102.5557 | 101.9322 | 104.5108 | 102.8249 | 88.472 | 100.6595 | 100.2311 | 96.4373 | 98.087 | 98.1172 | 98.2144
2014-08-01 | 102.3085 | 102.5073 | 101.7812 | 104.5219 | 103.1161 | 88.0871 | 100.8707 | 101.1275 | 97.0963 | 98.5679 | 98.8712 | 98.5955
2014-09-01 | 102.72 | 104.955 | 102.1687 | 104.5452 | 103.2555 | 86.9081 | 101.1044 | 101.4583 | 97.6115 | 98.7133 | 99.16 | 98.8736
2014-10-01 | 102.7204 | 104.7435 | 102.4876 | 105.2448 | 102.7559 | 86.4833 | 101.5492 | 102.4553 | 98.8882 | 99.5011 | 100.176 | 99.6096
2014-11-01 | 102.6715 | 104.9232 | 101.386 | 105.3757 | 103.2636 | 85.5059 | 101.849 | 102.7335 | 99.2269 | 99.7735 | 100.5326 | 99.7076
2014-12-01 | 102.8593 | 104.9272 | 101.7701 | 106.9675 | 103.5342 | 88.1555 | 103.0304 | 105.675 | 102.2688 | 102.7345 | 103.5024 | 101.564
2015-01-01 | 104.1281 | 106.0891 | 98.6004 | 108.2409 | 104.0328 | 89.7472 | 103.5995 | 106.803 | 102.9616 | 104.0795 | 104.6567 | 102.5814
2015-02-01 | 104.7499 | 105.8457 | 96.8345 | 109.823 | 104.6315 | 90.4454 | 104.3071 | 107.9664 | 103.8914 | 105.0414 | 105.8227 | 103.7545
2015-03-01 | 104.6984 | 106.4482 | 97.3798 | 110.5344 | 105.0418 | 90.2777 | 105.0336 | 109.6289 | 105.6003 | 106.4718 | 106.941 | 104.5611
2015-04-01 | 104.9183 | 106.8752 | 98.42 | 110.6134 | 105.7114 | 90.0185 | 105.2955 | 110.0434 | 105.958 | 106.6225 | 107.2272 | 104.7596
2015-05-01 | 105.3316 | 107.1067 | 99.2486 | 110.6449 | 106.1697 | 90.0454 | 105.363 | 109.9497 | 106.2328 | 106.859 | 107.3593 | 104.8386
2015-06-01 | 105.6372 | 107.5908 | 100.1774 | 111.1474 | 107.0135 | 88.3974 | 105.8003 | 110.6511 | 107.2084 | 107.4442 | 108.1162 | 105.2267
2015-07-01 | 106.0699 | 108.7702 | 101.1557 | 112.468 | 107.443 | 88.0089 | 106.365 | 111.8676 | 109.1572 | 108.5763 | 109.6091 | 105.9813
2015-08-01 | 106.9481 | 107.6795 | 102.9528 | 113.6887 | 108.487 | 88.826 | 107.2862 | 113.9576 | 110.8505 | 110.0966 | 111.6756 | 107.4457
2015-09-01 | 106.9601 | 107.9938 | 101.3058 | 115.4412 | 108.8748 | 89.8096 | 108.1059 | 115.2614 | 112.7183 | 111.0075 | 112.7965 | 108.3576
2015-10-01 | 107.3958 | 109.2729 | 100.2579 | 115.3431 | 109.349 | 90.9141 | 108.0315 | 114.7907 | 113.3175 | 110.7651 | 112.0782 | 108.5653
2015-11-01 | 107.429 | 109.5271 | 99.4964 | 115.2239 | 109.7247 | 89.4595 | 109.084 | 114.863 | 113.5177 | 110.8718 | 112.1907 | 108.7501
2015-12-01 | 107.3596 | 109.5134 | 100.2209 | 115.9994 | 109.5824 | 88.8273 | 109.616 | 115.9761 | 115.4874 | 111.6162 | 113.2572 | 109.5084
2016-01-01 | 108.0861 | 111.0825 | 102.0025 | 117.6293 | 110.2984 | 90.1919 | 109.47 | 119.1107 | 119.2759 | 114.1179 | 115.8364 | 111.2544
2016-02-01 | 108.7286 | 113.6474 | 102.005 | 119.696 | 112.2229 | 94.0325 | 111.3667 | 121.1657 | 122.0475 | 115.5288 | 117.7123 | 112.7523
2016-03-01 | 109.3959 | 115.006 | 101.5117 | 119.0496 | 112.6607 | 93.3001 | 110.7406 | 119.5834 | 119.5842 | 113.7015 | 116.2419 | 111.481
2016-04-01 | 109.5817 | 114.3561 | 100.4609 | 118.915 | 113.1115 | 93.973 | 110.3801 | 118.9604 | 121.6226 | 113.4918 | 115.9079 | 111.684
2016-05-01 | 110.6725 | 115.4812 | 101.9595 | 119.9279 | 114.0023 | 98.7781 | 112.0965 | 120.6192 | 123.9699 | 114.8458 | 117.2936 | 113.0342
2016-06-01 | 112.0025 | 115.7117 | 104.9862 | 121.1329 | 114.2632 | 102.9002 | 115.1832 | 123.502 | 127.0493 | 116.5186 | 119.4822 | 114.2881
2016-07-01 | 113.1928 | 115.5075 | 105.6764 | 121.9292 | 115.9329 | 107.6868 | 115.9421 | 123.8848 | 126.8732 | 116.556 | 119.4332 | 115.0743
2016-08-01 | 113.9406 | 116.0064 | 107.7719 | 121.1345 | 116.4604 | 108.7206 | 116.7784 | 123.8663 | 126.0042 | 116.4373 | 119.4189 | 115.5574
2016-09-01 | 114.3202 | 115.9576 | 109.3286 | 123.5039 | 117.128 | 109.5432 | 118.2869 | 126.2595 | 128.5457 | 118.413 | 121.4153 | 117.5406
2016-10-01 | 115.1529 | 116.4832 | 111.2989 | 123.1282 | 117.4147 | 107.3213 | 118.0902 | 125.8702 | 128.0787 | 118.5816 | 120.9824 | 117.4257
2016-11-01 | 115.2911 | 117.4878 | 113.5965 | 124.929 | 117.9468 | 110.5685 | 119.6006 | 128.6017 | 131.6779 | 121.4276 | 123.7823 | 119.1243
2016-12-01 | 116.7076 | 117.8571 | 115.72 | 127.0967 | 118.2291 | 111.0782 | 120.8023 | 131.0236 | 133.7878 | 122.8869 | 126.1483 | 120.3342
2017-01-01 | 119.9738 | 121.7532 | 120.9313 | 130.6064 | 120.8946 | 116.3992 | 123.9108 | 134.5014 | 138.2253 | 126.3525 | 128.704 | 123.2335
2017-02-01 | 123.0054 | 126.4927 | 123.9117 | 130.0424 | 122.5929 | 118.0025 | 124.3502 | 131.3916 | 134.9913 | 124.5647 | 127.2173 | 122.6793
2017-03-01 | 124.0479 | 127.0519 | 122.3721 | 130.5205 | 122.8701 | 116.8124 | 124.3608 | 129.0958 | 132.0159 | 122.435 | 124.8706 | 121.0281
2017-04-01 | 124.1982 | 126.3962 | 116.8068 | 129.9862 | 122.6961 | 115.3789 | 123.7415 | 127.1868 | 130.0015 | 123.9736 | 123.4297 | 120.2256
2017-05-01 | 124.6589 | 126.4073 | 116.3893 | 130.1329 | 123.6482 | 113.791 | 123.4757 | 127.469 | 130.7141 | 124.8334 | 123.6411 | 121.0733
2017-06-01 | 124.6815 | 127.389 | 114.6722 | 128.3255 | 123.9693 | 112.419 | 123.2695 | 125.5155 | 128.0408 | 123.9311 | 121.9903 | 119.7621
2017-07-01 | 124.8498 | 126.99 | 112.7943 | 128.0787 | 125.3138 | 110.473 | 123.9824 | 124.7899 | 126.4859 | 123.1212 | 121.4032 | 119.3072
2017-08-01 | 125.104 | 127.1785 | 112.5936 | 128.7727 | 125.838 | 111.2154 | 123.3088 | 124.4493 | 126.1727 | 123.2433 | 122.2881 | 119.3941
2017-09-01 | 125.4005 | 126.2781 | 114.0885 | 129.5608 | 125.7729 | 112.3582 | 123.6913 | 124.5532 | 126.3303 | 123.5327 | 122.212 | 119.6349
2017-10-01 | 125.7729 | 126.905 | 116.8 | 131.4062 | 125.3696 | 114.9492 | 125.2027 | 127.4116 | 130.4517 | 127.097 | 124.814 | 121.5801
2017-11-01 | 125.9574 | 129.0728 | 120.7712 | 132.4088 | 125.2399 | 116.2051 | 125.7246 | 128.92 | 131.5503 | 127.8919 | 126.2953 | 122.2696
2017-12-01 | 125.9353 | 129.0151 | 121.496 | 132.7743 | 124.8323 | 115.8665 | 126.6093 | 129.1959 | 131.7177 | 128.0064 | 126.5102 | 122.6317
2018-01-01 | 128.7343 | 129.4502 | 124.1358 | 134.1999 | 126.6727 | 119.7802 | 127.8027 | 130.0696 | 131.7554 | 128.7722 | 127.5442 | 123.0676
2018-02-01 | 130.2204 | 130.4232 | 125.3953 | 135.0586 | 127.3065 | 120.044 | 128.3527 | 129.5797 | 129.931 | 128.284 | 126.4152 | 122.463
2018-03-01 | 131.3443 | 131.8071 | 124.5216 | 135.3051 | 127.7404 | 120.7188 | 129.0526 | 130.16 | 130.3808 | 128.4641 | 126.6604 | 122.9711
2018-04-01 | 133.0925 | 132.8595 | 123.0304 | 135.1368 | 128.1097 | 121.6244 | 129.6383 | 129.3556 | 129.0046 | 127.752 | 125.939 | 122.4196
2018-05-01 | 134.6097 | 132.9815 | 124.6759 | 136.755 | 129.2542 | 127.602 | 131.9974 | 133.1132 | 133.0731 | 130.2976 | 129.0377 | 125.2068
2018-06-01 | 136.2953 | 132.7581 | 126.6119 | 137.7285 | 129.7746 | 133.3174 | 134.6037 | 137.2907 | 137.3076 | 132.977 | 131.5322 | 126.8203
2018-07-01 | 137.3905 | 133.0607 | 125.2758 | 137.0304 | 129.9436 | 130.157 | 133.6746 | 134.1941 | 133.0917 | 130.6661 | 128.6217 | 125.2482
2018-08-01 | 137.8226 | 133.0974 | 124.1713 | 135.4473 | 129.6173 | 127.2404 | 133.7422 | 133.4948 | 132.0299 | 131.1762 | 127.8771 | 124.681
2018-09-01 | 138.5373 | 133.7917 | 124.9347 | 137.1772 | 129.7143 | 124.9916 | 133.7228 | 134.6105 | 133.0223 | 132.426 | 128.5837 | 125.5204
2018-10-01 | 138.3658 | 133.3638 | 125.5034 | 137.1132 | 129.9407 | 125.5739 | 134.4313 | 134.9719 | 133.4845 | 132.7406 | 128.8051 | 126.202
2018-11-01 | 138.8131 | 134.004 | 128.2248 | 140.0459 | 130.5075 | 127.2717 | 135.709 | 138.8378 | 138.2046 | 134.7334 | 132.2063 | 129.0578
2018-12-01 | 138.8831 | 134.2647 | 129.859 | 141.132 | 130.0727 | 127.9853 | 136.0367 | 139.4114 | 138.4282 | 134.8481 | 132.4525 | 129.1572
2019-01-01 | 139.749 | 135.47 | 128.838 | 141.4374 | 130.5671 | 126.7872 | 136.6914 | 136.7875 | 135.407 | 135.9823 | 130.161 | 127.5782
2019-02-01 | 139.9539 | 135.8536 | 127.3311 | 141.9313 | 131.8507 | 126.9595 | 137.4621 | 136.2806 | 135.2383 | 136.1987 | 129.9569 | 127.8843
2019-03-01 | 139.7207 | 136.7543 | 127.1567 | 142.1744 | 132.4143 | 126.684 | 137.7621 | 136.338 | 135.5576 | 136.5135 | 130.1098 | 129.5466
2019-04-01 | 139.6845 | 137.4327 | 127.0928 | 142.0239 | 131.9041 | 125.2219 | 137.4277 | 136.452 | 134.2108 | 136.3075 | 130.0385 | 129.8957
2019-05-01 | 140.115 | 138.8285 | 126.5756 | 144.4339 | 132.4716 | 123.8542 | 138.087 | 136.7066 | 134.4898 | 136.7406 | 130.3097 | 130.0428
2019-06-01 | 140.4601 | 139.1552 | 127.4034 | 144.3347 | 133.1426 | 124.4503 | 138.6824 | 137.3536 | 135.993 | 137.1739 | 131.4792 | 130.7065
2019-07-01 | 140.152 | 139.1188 | 127.1009 | 144.673 | 133.1054 | 124.848 | 138.4576 | 136.9566 | 135.5713 | 137.1305 | 131.1383 | 130.5046
Fuente: INPP.Base junio 2012 (INEGI). https://www.inegi.org.mx/programas/inpp/2012/default.html#Tabulados

## INPP base dic 2003
Comisión Reguladora de Energía
Unidad de Electricidad
| Índice Nacional de Precios Productor (INPP) Base diciembre 2003 =100 | [10 empty] | Regresar
I. Índice Nacional de Precios Productor (INPP), base diciembre 2003=100. Sectores y Subsectores seleccionados de las industrias manufactureras y construcción
Fecha/SCIAN 2007 | 23 Construcción | 321 Industria de la madera | 325 Industria química | 326 Industria del plástico y del hule | 327 Fabricación de productos a base de minerales no metálicos | 331 Industrias metálicas básicas | 332 Fabricación de productos metálicos | 333 Fabricación de maquinaria y equipo | 334 Fabricación de equipo de computación, comunicación, medición y de otros equipos, componentes y accesorios electrónicos | 335 Fabricación de accesorios, aparatos eléctricos y equipo de generación de energía eléctrica | 336 Fabricación de equipo de transporte | 339 Otras industrias manufactureras
2007-01-01 | 129.3148 | 118.8083 | 126.2709 | 119.0718 | 112.1129 | 171.5279 | 145.536 | 113.1604 | 96.0832 | 131.6741 | 107.9737 | 119.1684
2007-02-01 | 129.8612 | 119.7132 | 126.266 | 118.9584 | 113.0405 | 172.2935 | 146.3551 | 113.801 | 95.6638 | 132.7104 | 108.4284 | 121.3529
2007-03-01 | 130.322 | 119.9146 | 127.3783 | 120.5118 | 114.4057 | 175.1849 | 145.9441 | 116.581 | 95.7938 | 133.3385 | 108.9743 | 123.282
2007-04-01 | 131.3565 | 119.387 | 127.7693 | 121.4982 | 114.4117 | 184.4718 | 146.0717 | 116.1055 | 95.5707 | 135.2415 | 108.4021 | 123.8833
2007-05-01 | 131.8816 | 119.6527 | 127.9018 | 125.6884 | 113.9934 | 190.2835 | 148.5775 | 115.3566 | 94.8571 | 137.0025 | 107.975 | 123.3156
2007-06-01 | 131.7527 | 119.6847 | 128.5708 | 125.4699 | 113.8983 | 189.6365 | 148.0116 | 115.9651 | 94.7343 | 137.2139 | 108.1465 | 122.9189
2007-07-01 | 131.5261 | 119.8668 | 128.8439 | 124.1855 | 114.1044 | 191.6543 | 148.6448 | 115.7947 | 94.9765 | 139.2498 | 108.3836 | 122.9575
2007-08-01 | 131.9548 | 120.7375 | 129.6442 | 125.0231 | 113.8175 | 189.7292 | 148.7948 | 117.2809 | 95.0783 | 139.6825 | 109.4833 | 123.7533
2007-09-01 | 132.8686 | 121.1748 | 130.6585 | 125.944 | 113.7782 | 192.4941 | 148.7275 | 117.4811 | 95.1352 | 139.9396 | 109.6637 | 125.5332
2007-10-01 | 132.9409 | 120.8882 | 130.8541 | 126.0568 | 113.7172 | 194.8054 | 148.6565 | 115.998 | 94.7671 | 140.8266 | 108.8261 | 128.2146
2007-11-01 | 132.568 | 121.9211 | 131.3469 | 126.6823 | 114.3051 | 193.0796 | 148.8779 | 116.2479 | 94.6597 | 141.2033 | 109.0612 | 130.3155
2007-12-01 | 132.4609 | 121.9699 | 132.1128 | 127.1897 | 115.0696 | 190.4315 | 148.7366 | 116.1963 | 94.6737 | 141.0274 | 109.2089 | 129.931
2008-01-01 | 134.3677 | 122.1539 | 133.2211 | 127.5932 | 116.9731 | 195.6567 | 148.448 | 116.7433 | 94.7595 | 142.9319 | 110.0675 | 130.8217
2008-02-01 | 137.8618 | 122.1495 | 134.4357 | 128.0788 | 118.1545 | 209.25 | 150.9776 | 116.8003 | 94.4069 | 146.6446 | 109.7864 | 137.2153
2008-03-01 | 139.819 | 122.7721 | 136.6562 | 128.4756 | 118.4988 | 225.5861 | 153.2223 | 117.0165 | 95.0854 | 147.7221 | 110.1524 | 140.025
2008-04-01 | 142.8623 | 122.583 | 137.8483 | 130.4214 | 118.9789 | 236.4531 | 158.4501 | 116.0447 | 94.6238 | 147.213 | 109.8265 | 136.7755
2008-05-01 | 145.899 | 122.4423 | 138.727 | 132.0868 | 119.2039 | 245.8158 | 164.1956 | 115.9199 | 94.3818 | 147.5378 | 110.0719 | 135.7908
2008-06-01 | 147.7498 | 122.806 | 140.5711 | 132.1337 | 118.6391 | 254.8232 | 168.7643 | 116.5316 | 94.155 | 145.9281 | 109.6554 | 135.5203
2008-07-01 | 149.0529 | 122.9343 | 144.3884 | 132.0434 | 119.9449 | 264.9844 | 172.5335 | 117.5715 | 93.9648 | 147.0107 | 109.9815 | 137.2961
2008-08-01 | 149.7497 | 122.7291 | 145.9291 | 132.4348 | 120.9181 | 260.9882 | 173.7486 | 116.7526 | 93.3786 | 146.4127 | 109.3427 | 133.4355
2008-09-01 | 149.6503 | 123.6993 | 148.059 | 134.5036 | 121.3841 | 258.5284 | 173.3672 | 119.4633 | 93.6064 | 145.7993 | 111.5585 | 134.133
2008-10-01 | 150.306 | 130.0232 | 150.3976 | 140.859 | 122.8614 | 258.4803 | 175.2002 | 130.7282 | 96.5913 | 153.0297 | 119.9376 | 139.3495
2008-11-01 | 151.319 | 132.6368 | 150.9872 | 141.5185 | 123.8555 | 250.0329 | 173.9293 | 134.3199 | 97.6074 | 153.9436 | 120.1144 | 141.4054
2008-12-01 | 149.7929 | 133.4468 | 150.3735 | 143.0186 | 123.9638 | 239.9859 | 167.091 | 135.9441 | 97.8592 | 154.2407 | 121.0933 | 144.6693
2009-01-01 | 148.8372 | 135.2434 | 148.1386 | 143.5324 | 124.0087 | 229.2585 | 165.7374 | 140.7642 | 100.8023 | 153.881 | 123.5942 | 149.587
2009-02-01 | 149.0371 | 136.2882 | 150.4722 | 144.4933 | 125.174 | 219.0944 | 162.4221 | 145.0533 | 102.0491 | 153.2668 | 126.7045 | 156.1002
2009-03-01 | 149.5694 | 137.3729 | 152.3421 | 146.3929 | 126.0576 | 214.3412 | 162.8253 | 147.0324 | 102.3439 | 152.2304 | 128.0259 | 156.973
2009-04-01 | 149.3421 | 134.4086 | 151.8617 | 146.9147 | 125.5247 | 212.0613 | 162.1762 | 140.2632 | 101.4781 | 151.725 | 122.5707 | 150.5064
2009-05-01 | 148.3282 | 129.6803 | 149.7102 | 147.5908 | 125.7773 | 197.3066 | 158.3029 | 139.4549 | 100.9331 | 152.4459 | 122.1122 | 152.4777
2009-06-01 | 146.921 | 129.6836 | 149.8826 | 148.4181 | 125.1545 | 196.1736 | 156.2842 | 139.8998 | 101.5242 | 152.454 | 122.6953 | 154.6642
2009-07-01 | 146.7138 | 129.5838 | 150.3002 | 149.8328 | 124.879 | 195.4483 | 155.9845 | 140.2241 | 101.2517 | 154.0216 | 123.7805 | 153.4042
2009-08-01 | 147.6588 | 126.5284 | 150.7989 | 151.801 | 124.5422 | 204.5923 | 156.906 | 138.4988 | 100.69 | 155.7501 | 122.8711 | 153.2565
2009-09-01 | 148.2551 | 126.4557 | 151.3063 | 153.4344 | 124.4335 | 220.4564 | 158.2156 | 140.5441 | 101.2237 | 157.6268 | 124.7346 | 158.4521
2009-10-01 | 147.8531 | 126.6122 | 151.518 | 153.9465 | 124.0628 | 219.806 | 158.785 | 140.1742 | 101.0414 | 158.0726 | 124.7299 | 160.1923
2009-11-01 | 147.0899 | 126.4165 | 151.5059 | 155.2494 | 123.4246 | 220.2719 | 159.0844 | 139.5829 | 100.6581 | 159.9507 | 124.7102 | 162.8314
2009-12-01 | 148.367 | 126.8269 | 151.8682 | 153.5404 | 123.5538 | 223.8309 | 159.3756 | 138.1418 | 99.9358 | 159.6078 | 123.7152 | 161.5368
2010-01-01 | 149.5249 | 127.2533 | 152.7568 | 154.6233 | 124.4883 | 230.3129 | 160.2601 | 138.6881 | 99.646 | 163.699 | 123.9287 | 161.1698
2010-02-01 | 151.2016 | 127.6085 | 153.955 | 155.1916 | 125.0997 | 229.9476 | 161.6287 | 139.6704 | 100.011 | 162.7018 | 125.0127 | 159.7086
2010-03-01 | 152.2733 | 128.5463 | 155.784 | 157.4279 | 125.9161 | 234.3254 | 162.6191 | 137.932 | 99.6059 | 163.3339 | 123.7597 | 160.8601
2010-04-01 | 152.6469 | 129.4474 | 155.921 | 158.95 | 126.1917 | 238.6552 | 162.762 | 136.0839 | 98.3158 | 164.1261 | 123.2308 | 161.0739
2010-05-01 | 153.019 | 129.5163 | 156.6506 | 160.6619 | 125.9143 | 238.1938 | 164.4508 | 138.217 | 98.6656 | 162.9373 | 124.9662 | 165.8667
2010-06-01 | 153.2937 | 129.5804 | 156.9061 | 161.2373 | 127.3734 | 238.8596 | 163.8629 | 138.297 | 98.9381 | 162.6782 | 125.1447 | 167.401
2010-07-01 | 152.9696 | 129.6376 | 156.9331 | 162.1984 | 127.4638 | 238.9445 | 165.3236 | 138.8921 | 98.8149 | 162.3843 | 126.074 | 166.4509
2010-08-01 | 152.945 | 129.8259 | 156.6367 | 162.2186 | 126.9999 | 241.5247 | 163.9993 | 139.198 | 98.4498 | 164.5571 | 125.5769 | 166.9017
2010-09-01 | 152.8581 | 129.9556 | 157.1923 | 162.1191 | 127.0183 | 246.3493 | 163.32 | 139.7414 | 98.3519 | 165.3943 | 126.3836 | 171.0236
2010-10-01 | 153.4958 | 130.3613 | 158.36 | 163.5366 | 127.1148 | 252.7257 | 163.6562 | 138.0778 | 97.77 | 165.8236 | 124.9999 | 173.9232
2010-11-01 | 153.7279 | 130.4336 | 158.5207 | 162.332 | 127.1323 | 252.2003 | 163.763 | 137.9947 | 97.5681 | 165.4203 | 124.5852 | 176.2066
2010-12-01 | 154.1415 | 130.326 | 159.2835 | 162.23 | 127.8301 | 258.9051 | 164.4434 | 138.8536 | 97.3528 | 167.2868 | 124.7578 | 179.0604
2011-01-01 | 156.7408 | 130.6382 | 159.6312 | 162.2199 | 128.4551 | 270.5976 | 165.7812 | 138.9421 | 96.6163 | 170.1215 | 124.0374 | 176.088
2011-02-01 | 158.7156 | 131.6851 | 160.9196 | 162.7202 | 129.6099 | 275.4244 | 167.9857 | 139.233 | 96.0739 | 170.7108 | 124.2022 | 177.6622
2011-03-01 | 159.7957 | 131.798 | 161.6681 | 164.5556 | 129.603 | 277.2451 | 168.3677 | 139.2535 | 96.0877 | 171.534 | 124.1835 | 182.5101
2011-04-01 | 160.058 | 131.7473 | 162.4357 | 165.5795 | 130.4579 | 284.7918 | 168.7282 | 138.2574 | 94.8402 | 169.9549 | 123.2831 | 186.098
2011-05-01 | 160.3836 | 131.3825 | 164.653 | 166.8697 | 130.2762 | 272.3697 | 167.8327 | 138.2341 | 94.2112 | 170.3254 | 122.8871 | 183.8996
2011-06-01 | 161.0902 | 131.4921 | 166.1202 | 167.3144 | 131.6456 | 268.8427 | 168.3957 | 139.4614 | 94.0697 | 169.7409 | 123.4775 | 185.5916
2011-07-01 | 161.5776 | 131.8671 | 166.3583 | 167.2615 | 131.3421 | 272.8649 | 168.6512 | 138.6897 | 93.4024 | 170.0128 | 123.0383 | 187.2253
2011-08-01 | 162.4159 | 131.751 | 168.1584 | 168.192 | 131.0076 | 281.0707 | 171.2137 | 141.1138 | 93.5482 | 172.1584 | 124.9205 | 198.2801
2011-09-01 | 164.6114 | 132.3928 | 170.4076 | 169.8789 | 133.5245 | 286.6735 | 173.5386 | 144.8201 | 94.4734 | 173.8507 | 127.9281 | 204.6992
2011-10-01 | 166.6361 | 132.9207 | 173.3034 | 171.3936 | 134.2396 | 289.5267 | 176.7968 | 147.5202 | 95.2498 | 173.7198 | 130.6196 | 200.1445
2011-11-01 | 167.555 | 134.2102 | 174.0746 | 171.9891 | 134.2388 | 292.1232 | 177.4133 | 149.6078 | 95.724 | 173.7652 | 131.3751 | 204.1381
2011-12-01 | 168.4666 | 135.1601 | 175.5614 | 172.0676 | 134.8367 | 292.5845 | 178.3655 | 150.0823 | 95.815 | 175.6036 | 131.9576 | 200.5905
2012-01-01 | 169.5467 | 139.1223 | 174.8958 | 173.9679 | 135.6331 | 296.0325 | 178.6575 | 150.7007 | 95.8453 | 176.4551 | 131.2566 | 199.3955
2012-02-01 | 169.9864 | 139.5845 | 174.6287 | 175.8274 | 135.3525 | 294.9436 | 178.1927 | 149.1314 | 94.5307 | 176.1596 | 128.7498 | 200.6391
2012-03-01 | 170.0609 | 140.1227 | 174.7581 | 176.6913 | 135.2843 | 295.6295 | 178.0294 | 149.6045 | 94.6972 | 178.4221 | 129.2754 | 197.8444
2012-04-01 | 169.8624 | 140.5122 | 176.0073 | 177.4305 | 136.1851 | 289.6915 | 178.0609 | 151.1762 | 95.1615 | 179.9433 | 130.5318 | 198.0754
2012-05-01 | 169.9277 | 140.8258 | 177.494 | 178.976 | 136.1243 | 288.3496 | 178.1277 | 153.6444 | 95.7018 | 180.3382 | 132.4916 | 197.6261
2012-06-01 | 170.5931 | 141.3499 | 178.146 | 179.4578 | 136.3593 | 288.5566 | 180.1092 | 156.2839 | 96.0735 | 180.8269 | 134.3194 | 200.6184
Fuente: INPP.Base diciembre 2003 (INEGI). https://www.inegi.org.mx/programas/inpp/2003/default.html#Tabulados

## Delta
Comisión Reguladora de Energía
Unidad de Electricidad
| Ponderadores del INPP Base julio 2019 = 100 | [6 empty] | Regresar
I. Delta
Sector/Subsector | Ponderador INPP | Delta
23 Construcción | 8.7551 | 0.23251
321 Industria de la madera | 0.25062 | 0.00666
325 Industria química | 2.9517 | 0.07839
326 Industria del plástico y del hule | 1.4464 | 0.03841
327 Fabricación de productos a base de minerales no metálicos | 1.0068 | 0.02674
331 Industrias metálicas básicas | 2.373 | 0.06302
332 Fabricación de productos metálicos | 1.5896 | 0.04221
333 Fabricación de maquinaria y equipo | 1.4189 | 0.03768
334 Fabricación de equipo de computación, comunicación, medición y de otros equipos, componentes y accesorios electrónicos | 3.5944 | 0.09546
335 Fabricación de accesorios, aparatos eléctricos y equipo de generación de energía eléctrica | 2.1043 | 0.05588
336 Fabricación de equipo de transporte | 11.5136 | 0.30576
339 Otras industrias manufactureras | 0.65073 | 0.01728
Suma | 37.6552 | 1
II. Ponderadores para Producción Total
Sector | Subsector | Rama | Subrama | Clase de actividad económica | Número de producto genérico dentro de la Canasta 20191/ | Actividad económica | Producción Total2/ | Suma
[6 empty] | Total | 37.6552 | 37.6552
23 | 236 | 2361 | 23611 | 236111 | 092 | Edificación residencial | 5.0909 | 8.7551
23 | 236 | 2362 | 23621 | 236211 | 093 | Construcción de naves y plantas industriales | 0.78509
23 | 236 | 2362 | 23622 | 236221 | 094 | Edificación de inmuebles comerciales y de servicios | 1.9693
23 | 237 | 2373 | 23731 | 237312 | 095 | Construcción de obras viales y para el autotransporte | 0.90987
31-33 | 321 | 3211 | 32111 | 321111 | 217 | Maderas de pino y otras maderas | 0.12036 | 0.25062
31-33 | 321 | 3212 | 32121 | 321210 | 218 | Fibracel y tablero aglomerado | 0.0080683
31-33 | 321 | 3212 | 32121 | 321210 | 219 | Triplay | 0.010211
31-33 | 321 | 3219 | 32191 | 321910 | 220 | Puertas, ventanas y closets | 0.038466
31-33 | 321 | 3219 | 32191 | 321910 | 221 | Otros productos de madera para la construcción | 0.022088
31-33 | 321 | 3219 | 32192 | 321920 | 222 | Tarimas para embalaje y cajas de madera | 0.051426
31-33 | 325 | 3251 | 32511 | 325110 | 243 | Gas seco | 0.046074 | 2.9517
31-33 | 325 | 3251 | 32511 | 325110 | 244 | Óxido de etileno | 0.0053146
31-33 | 325 | 3251 | 32511 | 325110 | 245 | Polietileno | 0.0093929
31-33 | 325 | 3251 | 32511 | 325110 | 246 | Estireno y etileno | 0.0059069
31-33 | 325 | 3251 | 32511 | 325110 | 247 | Tolueno y cloruro de vinilo | 0.01895
31-33 | 325 | 3251 | 32511 | 325110 | 248 | Amoniaco | 0.029681
31-33 | 325 | 3251 | 32511 | 325110 | 250 | Otros petroquímicos y butano | 0.46986
31-33 | 325 | 3251 | 32512 | 325120 | 251 | Nitrógeno, oxígeno y gas carbónico | 0.018798
31-33 | 325 | 3251 | 32513 | 325130 | 252 | Colorantes y pigmentos | 0.024335
31-33 | 325 | 3251 | 32518 | 325180 | 253 | Óxidos | 0.044978
31-33 | 325 | 3251 | 32518 | 325180 | 254 | Sosa cáustica | 0.009429
31-33 | 325 | 3251 | 32518 | 325180 | 255 | Sulfatos | 0.014948
31-33 | 325 | 3251 | 32518 | 325180 | 256 | Carbonatos y cloro | 0.019386
31-33 | 325 | 3251 | 32518 | 325180 | 257 | Ácido fluorhídrico y otros ácidos inorgánicos | 0.011007
31-33 | 325 | 3251 | 32518 | 325180 | 258 | Otros productos químicos inorgánicos | 0.029921
31-33 | 325 | 3251 | 32519 | 325190 | 259 | Ácido tereftálico y otros ésteres | 0.093799
31-33 | 325 | 3251 | 32519 | 325190 | 260 | Alcoholes, ácido cítrico, ácido acético y otros ácidos orgánicos | 0.020188
31-33 | 325 | 3251 | 32519 | 325190 | 261 | Otros productos químicos orgánicos | 0.019265
31-33 | 325 | 3252 | 32521 | 325211 | 262 | Polipropileno | 0.064674
31-33 | 325 | 3252 | 32521 | 325211 | 263 | Resina de poliestireno | 0.05082
31-33 | 325 | 3252 | 32521 | 325211 | 264 | Tereftalato de polietileno (pet) | 0.11311
31-33 | 325 | 3252 | 32521 | 325211 | 265 | Cloruro de polivinilo (pvc) | 0.034766
31-33 | 325 | 3252 | 32521 | 325211 | 266 | Otras resinas | 0.11749
31-33 | 325 | 3252 | 32521 | 325212 | 267 | Hule sintético | 0.031504
31-33 | 325 | 3252 | 32522 | 325220 | 268 | Fibras de nylon y acrílicas | 0.022228
31-33 | 325 | 3252 | 32522 | 325220 | 269 | Fibra de poliéster | 0.016675
31-33 | 325 | 3252 | 32522 | 325220 | 270 | Otras fibras sintéticas | 0.018522
31-33 | 325 | 3253 | 32531 | 325310 | 271 | Fertilizantes | 0.089394
31-33 | 325 | 3253 | 32532 | 325320 | 272 | Plaguicidas, insecticidas y fungicidas | 0.038009
31-33 | 325 | 3254 | 32541 | 325411 | 273 | Materias primas para la industria farmacéutica | 0.031211
31-33 | 325 | 3254 | 32541 | 325412 | 274 | Gastrointestinales | 0.048855
31-33 | 325 | 3254 | 32541 | 325412 | 275 | Nutricionales | 0.10051
31-33 | 325 | 3254 | 32541 | 325412 | 276 | Dermatológicos | 0.014286
31-33 | 325 | 3254 | 32541 | 325412 | 277 | Expectorantes y descongestivos | 0.026115
31-33 | 325 | 3254 | 32541 | 325412 | 278 | Veterinarios | 0.032674
31-33 | 325 | 3254 | 32541 | 325412 | 279 | Antibióticos | 0.033339
31-33 | 325 | 3254 | 32541 | 325412 | 280 | Anticonceptivos y hormonales | 0.0096995
31-33 | 325 | 3254 | 32541 | 325412 | 281 | Cardiovasculares | 0.030742
31-33 | 325 | 3254 | 32541 | 325412 | 282 | Antigripales y analgésicos | 0.067914
31-33 | 325 | 3254 | 32541 | 325412 | 283 | Otros medicamentos | 0.23506
31-33 | 325 | 3255 | 32551 | 325510 | 284 | Pinturas | 0.127
31-33 | 325 | 3255 | 32551 | 325510 | 285 | Solventes | 0.012606
31-33 | 325 | 3255 | 32551 | 325510 | 286 | Barnices y lacas | 0.016885
31-33 | 325 | 3255 | 32551 | 325510 | 287 | Impermeabilizantes | 0.013281
31-33 | 325 | 3255 | 32551 | 325510 | 289 | Bases, selladores y otros productos para acabado | 0.039789
31-33 | 325 | 3255 | 32552 | 325520 | 288 | Pegamentos | 0.038555
31-33 | 325 | 3256 | 32561 | 325610 | 290 | Jabón de tocador | 0.03168
31-33 | 325 | 3256 | 32561 | 325610 | 291 | Jabón para lavar | 0.02947
31-33 | 325 | 3256 | 32561 | 325610 | 292 | Pasta dental | 0.015622
31-33 | 325 | 3256 | 32561 | 325610 | 293 | Suavizantes de telas | 0.035634
31-33 | 325 | 3256 | 32561 | 325610 | 294 | Desodorantes ambientales, abrillantadores y pulidores | 0.015398
31-33 | 325 | 3256 | 32561 | 325610 | 295 | Detergentes | 0.14384
31-33 | 325 | 3256 | 32561 | 325610 | 296 | Blanqueadores y limpiadores | 0.036946
31-33 | 325 | 3256 | 32562 | 325620 | 297 | Lociones y perfumes | 0.022311
31-33 | 325 | 3256 | 32562 | 325620 | 298 | Productos para el cabello | 0.076944
31-33 | 325 | 3256 | 32562 | 325620 | 299 | Cremas para la piel | 0.042084
31-33 | 325 | 3256 | 32562 | 325620 | 300 | Desodorantes personales | 0.012073
31-33 | 325 | 3256 | 32562 | 325620 | 301 | Artículos de maquillaje | 0.010269
31-33 | 325 | 3259 | 32591 | 325910 | 302 | Tintas | 0.021086
31-33 | 325 | 3259 | 32599 | 325992 | 303 | Películas para fotografía y similares | 0.012451
31-33 | 325 | 3259 | 32599 | 325999 | 304 | Aceites con esencias | 0.013136
31-33 | 325 | 3259 | 32599 | 325999 | 305 | Antioxidantes y otros agentes químicos | 0.047882
31-33 | 325 | 3259 | 32599 | 325999 | 306 | Otros productos químicos | 0.017882
31-33 | 326 | 3261 | 32611 | 326110 | 307 | Bolsas y películas de polietileno | 0.28286 | 1.4464
31-33 | 326 | 3261 | 32612 | 326120 | 308 | Tubería de plástico | 0.023215
31-33 | 326 | 3261 | 32613 | 326130 | 309 | Láminas y perfiles de plástico | 0.033651
31-33 | 326 | 3261 | 32614 | 326140 | 310 | Espumas y productos de poliestireno | 0.053174
31-33 | 326 | 3261 | 32615 | 326150 | 311 | Espumas y productos de uretano | 0.058928
31-33 | 326 | 3261 | 32616 | 326160 | 312 | Botellas y otros envases de plástico | 0.091233
31-33 | 326 | 3261 | 32619 | 326191 | 313 | Artículos de plástico para mesa, cocina y limpieza | 0.06373
31-33 | 326 | 3261 | 32619 | 326192 | 314 | Artículos y partes de plástico para la industria automotriz | 0.25584
31-33 | 326 | 3261 | 32619 | 326193 | 315 | Envases de plástico | 0.12591
31-33 | 326 | 3261 | 32619 | 326194 | 316 | Piezas plásticas para aparatos eléctricos y de uso industrial | 0.034082
31-33 | 326 | 3261 | 32619 | 326194 | 317 | Otros productos de plástico de uso industrial | 0.022469
31-33 | 326 | 3261 | 32619 | 326199 | 318 | Otros artículos de plástico | 0.10394
31-33 | 326 | 3262 | 32621 | 326211 | 319 | Llantas neumáticas para automóviles y camionetas | 0.1003
31-33 | 326 | 3262 | 32622 | 326220 | 320 | Mangueras | 0.038479
31-33 | 326 | 3262 | 32622 | 326220 | 321 | Bandas de hule | 0.019493
31-33 | 326 | 3262 | 32629 | 326290 | 322 | Otros productos de hule | 0.13913
31-33 | 327 | 3271 | 32711 | 327112 | 323 | Muebles y accesorios para baño | 0.037065 | 1.0068
31-33 | 327 | 3271 | 32712 | 327121 | 324 | Ladrillos | 0.066708
31-33 | 327 | 3271 | 32712 | 327121 | 325 | Otros productos de arcilla no refractaria | 0.020001
31-33 | 327 | 3271 | 32712 | 327122 | 326 | Azulejos y losetas de cerámica | 0.055116
31-33 | 327 | 3271 | 32712 | 327122 | 327 | Baldosas cerámicas y similares | 0.011835
31-33 | 327 | 3272 | 32721 | 327211 | 328 | Vidrio plano | 0.041068
31-33 | 327 | 3272 | 32721 | 327211 | 329 | Vidrio y cristal para la industria automotriz | 0.057342
31-33 | 327 | 3272 | 32721 | 327213 | 330 | Envases de vidrio | 0.13861
31-33 | 327 | 3272 | 32721 | 327215 | 331 | Cristalería | 0.02921
31-33 | 327 | 3273 | 32731 | 327310 | 332 | Cemento | 0.23574
31-33 | 327 | 3273 | 32732 | 327320 | 333 | Concreto premezclado | 0.17137
31-33 | 327 | 3273 | 32733 | 327330 | 334 | Bloques y tabiques de concreto | 0.029921
31-33 | 327 | 3273 | 32739 | 327399 | 335 | Otros productos de concreto | 0.039061
31-33 | 327 | 3274 | 32741 | 327410 | 336 | Cal hidratada | 0.026909
31-33 | 327 | 3279 | 32799 | 327999 | 337 | Pegazulejo | 0.028149
31-33 | 327 | 3279 | 32799 | 327999 | 338 | Productos de asbesto | 0.01872
31-33 | 331 | 3311 | 33111 | 331111 | 339 | Lámina de acero | 0.42227 | 2.373
31-33 | 331 | 3311 | 33111 | 331111 | 340 | Lingote y plancha de acero | 0.12729
31-33 | 331 | 3311 | 33111 | 331111 | 341 | Varilla corrugada | 0.12304
31-33 | 331 | 3311 | 33111 | 331112 | 342 | Desbastes primarios y ferroaleaciones | 0.18555
31-33 | 331 | 3312 | 33121 | 331210 | 343 | Tubos y postes de hierro y acero | 0.16835
31-33 | 331 | 3312 | 33122 | 331220 | 344 | Perfiles de hierro y acero | 0.11831
31-33 | 331 | 3312 | 33122 | 331220 | 345 | Alambrón | 0.06143
31-33 | 331 | 3312 | 33122 | 331220 | 346 | Barras de acero | 0.012154
31-33 | 331 | 3313 | 33131 | 331310 | 347 | Afinación y laminación de aluminio | 0.073758
31-33 | 331 | 3314 | 33141 | 331411 | 348 | Cobre afinado | 0.048315
31-33 | 331 | 3314 | 33141 | 331412 | 349 | Oro afinado | 0.344
31-33 | 331 | 3314 | 33141 | 331412 | 350 | Plata afinada | 0.31658
31-33 | 331 | 3314 | 33141 | 331419 | 351 | Productos de plomo, estaño y zinc | 0.033352
31-33 | 331 | 3314 | 33141 | 331419 | 352 | Zinc afinado | 0.012563
31-33 | 331 | 3314 | 33142 | 331420 | 353 | Lámina y perfiles de cobre | 0.02176
31-33 | 331 | 3314 | 33142 | 331420 | 354 | Tubos de cobre | 0.0459
31-33 | 331 | 3314 | 33142 | 331420 | 355 | Alambre y cable de cobre | 0.14649
31-33 | 331 | 3315 | 33151 | 331510 | 356 | Piezas metálicas fundidas y moldeadas | 0.11194
31-33 | 332 | 3321 | 33211 | 332110 | 357 | Corcholatas y placas para automóvil | 0.045254 | 1.5896
31-33 | 332 | 3322 | 33221 | 332211 | 358 | Herramientas de mano | 0.043375
31-33 | 332 | 3322 | 33221 | 332211 | 359 | Máquinas o rastrillos de afeitar | 0.065499
31-33 | 332 | 3322 | 33221 | 332212 | 360 | Baterías para cocina | 0.019083
31-33 | 332 | 3323 | 33231 | 332310 | 361 | Estructuras | 0.12076
31-33 | 332 | 3323 | 33232 | 332320 | 362 | Escaleras y otros productos de herrería | 0.18254
31-33 | 332 | 3324 | 33241 | 332410 | 363 | Calderas y hornos industriales | 0.097032
31-33 | 332 | 3324 | 33242 | 332420 | 364 | Tanques metálicos | 0.16821
31-33 | 332 | 3324 | 33243 | 332430 | 365 | Envases metálicos | 0.11522
31-33 | 332 | 3325 | 33251 | 332510 | 366 | Bisagras, candados y cerraduras | 0.1552
31-33 | 332 | 3326 | 33261 | 332610 | 367 | Productos de alambre | 0.042681
31-33 | 332 | 3326 | 33261 | 332610 | 368 | Alambres de fierro y acero | 0.053131
31-33 | 332 | 3328 | 33281 | 332810 | 369 | Láminas de acero galvanizado | 0.12106
31-33 | 332 | 3328 | 33281 | 332810 | 370 | Piezas metálicas esmaltadas | 0.021341
31-33 | 332 | 3329 | 33291 | 332910 | 371 | Válvulas para uso doméstico | 0.066094
31-33 | 332 | 3329 | 33291 | 332910 | 372 | Válvulas para uso industrial | 0.10295
31-33 | 332 | 3329 | 33299 | 332999 | 373 | Corte y doblez de lámina | 0.17018
31-33 | 333 | 3331 | 33311 | 333111 | 374 | Tractores agrícolas | 0.034694 | 1.4189
31-33 | 333 | 3331 | 33311 | 333111 | 375 | Otra maquinaria agrícola | 0.01917
31-33 | 333 | 3331 | 33312 | 333120 | 376 | Maquinaria y equipo especial para la construcción | 0.059104
31-33 | 333 | 3331 | 33312 | 333120 | 377 | Partes, refacciones y accesorios (mazas y hojas para buldócer) | 0.013296
31-33 | 333 | 3332 | 33324 | 333243 | 378 | Maquinaria y equipo para alimentos y bebidas | 0.035246
31-33 | 333 | 3332 | 33324 | 333249 | 379 | Maquinaria y equipo para la industria químico-farmacéutica | 0.018888
31-33 | 333 | 3334 | 33341 | 333411 | 380 | Unidades de aire acondicionado | 0.19716
31-33 | 333 | 3334 | 33341 | 333412 | 381 | Frigoríficos industriales | 0.20001
31-33 | 333 | 3336 | 33361 | 333610 | 382 | Motores a diesel | 0.37281
31-33 | 333 | 3336 | 33361 | 333610 | 383 | Motores a gasolina | 0.11651
31-33 | 333 | 3339 | 33391 | 333910 | 384 | Bombas | 0.15253
31-33 | 333 | 3339 | 33392 | 333920 | 385 | Grúas fijas | 0.011052
31-33 | 333 | 3339 | 33392 | 333920 | 386 | Elevadores y montacargas | 0.035314
31-33 | 333 | 3339 | 33399 | 333991 | 387 | Aparatos para soldar | 0.0094015
31-33 | 333 | 3339 | 33399 | 333991 | 388 | Soldaduras | 0.021927
31-33 | 333 | 3339 | 33399 | 333999 | 389 | Filtros para la industria en general | 0.038559
31-33 | 333 | 3339 | 33399 | 333999 | 390 | Otra maquinaria y equipo de uso general | 0.08327
31-33 | 334 | 3341 | 33411 | 334110 | 391 | Tarjetas para computadora | 0.034819 | 3.5944
31-33 | 334 | 3341 | 33411 | 334110 | 392 | Computadoras y accesorios | 1.1467
31-33 | 334 | 3342 | 33422 | 334220 | 393 | Equipos de comunicación | 0.45261
31-33 | 334 | 3343 | 33431 | 334310 | 394 | Televisores | 0.51551
31-33 | 334 | 3343 | 33431 | 334310 | 395 | Equipos y reproductores de audio | 0.59987
31-33 | 334 | 3344 | 33441 | 334410 | 396 | Partes para aparatos electrónicos | 0.30724
31-33 | 334 | 3344 | 33441 | 334410 | 397 | Circuitos integrados | 0.10387
31-33 | 334 | 3345 | 33451 | 334519 | 398 | Otros aparatos e instrumentos de medida y control | 0.40404
31-33 | 334 | 3346 | 33461 | 334610 | 399 | Discos compactos y similares | 0.029724
31-33 | 335 | 3351 | 33511 | 335110 | 400 | Focos y tubos de iluminación | 0.02818 | 2.1043
31-33 | 335 | 3352 | 33521 | 335210 | 401 | Ventiladores, licuadoras y batidoras | 0.031236
31-33 | 335 | 3352 | 33522 | 335220 | 402 | Lavadoras de ropa | 0.02358
31-33 | 335 | 3352 | 33522 | 335220 | 403 | Refrigeradores | 0.19479
31-33 | 335 | 3352 | 33522 | 335220 | 404 | Estufas | 0.088123
31-33 | 335 | 3352 | 33522 | 335220 | 405 | Calentadores para agua | 0.017169
31-33 | 335 | 3353 | 33531 | 335311 | 406 | Motores eléctricos | 0.11016
31-33 | 335 | 3353 | 33531 | 335311 | 407 | Aparatos y equipos de control | 0.19419
31-33 | 335 | 3353 | 33531 | 335312 | 408 | Transformadores | 0.50697
31-33 | 335 | 3353 | 33531 | 335312 | 409 | Accesorios y otros equipos de control | 0.12068
31-33 | 335 | 3359 | 33591 | 335910 | 410 | Acumuladores y pilas | 0.098932
31-33 | 335 | 3359 | 33592 | 335920 | 411 | Alambres y cables con aislamiento | 0.21126
31-33 | 335 | 3359 | 33592 | 335920 | 412 | Alambres y cables sin recubrir | 0.15785
31-33 | 335 | 3359 | 33593 | 335930 | 413 | Otro material eléctrico | 0.32115
31-33 | 336 | 3361 | 33611 | 336110 | 414 | Automóviles | 3.8337 | 11.5136
31-33 | 336 | 3361 | 33611 | 336110 | 415 | Camionetas para pasajeros | 0.85635
31-33 | 336 | 3361 | 33612 | 336120 | 416 | Tractocamiones | 0.339
31-33 | 336 | 3361 | 33612 | 336120 | 417 | Camiones | 0.79693
31-33 | 336 | 3361 | 33612 | 336120 | 418 | Autobuses | 0.056571
31-33 | 336 | 3362 | 33621 | 336210 | 419 | Carrocerías | 0.3267
31-33 | 336 | 3362 | 33621 | 336210 | 420 | Accesorios, partes y piezas para carrocerías y remolques | 0.058156
31-33 | 336 | 3363 | 33631 | 336310 | 421 | Motores automotrices | 0.46573
31-33 | 336 | 3363 | 33631 | 336310 | 422 | Partes para motores automotrices | 0.23503
31-33 | 336 | 3363 | 33632 | 336320 | 423 | Motores adicionales al sistema eléctrico automotriz | 0.17638
31-33 | 336 | 3363 | 33632 | 336320 | 424 | Alternadores | 0.083345
31-33 | 336 | 3363 | 33632 | 336320 | 425 | Bujías y otras partes para sistema eléctrico | 0.74663
31-33 | 336 | 3363 | 33632 | 336320 | 426 | Arneses eléctricos automotrices | 0.154
31-33 | 336 | 3363 | 33633 | 336330 | 427 | Muelles y otras partes para suspensión | 0.2418
31-33 | 336 | 3363 | 33633 | 336330 | 428 | Amortiguadores | 0.080089
31-33 | 336 | 3363 | 33634 | 336340 | 429 | Frenos y sus partes | 0.22073
31-33 | 336 | 3363 | 33635 | 336350 | 430 | Transmisiones | 0.33068
31-33 | 336 | 3363 | 33635 | 336350 | 431 | Ejes de tracción y sus partes | 0.1761
31-33 | 336 | 3363 | 33636 | 336360 | 432 | Vestiduras automotrices | 0.13541
31-33 | 336 | 3363 | 33636 | 336360 | 433 | Asientos para vehículos automotrices | 0.64258
31-33 | 336 | 3363 | 33636 | 336360 | 434 | Accesorios automotrices (tapetes, alfombras) | 0.085253
31-33 | 336 | 3363 | 33637 | 336370 | 435 | Partes y refacciones para automotores troqueladas y estampadas | 0.27048
31-33 | 336 | 3363 | 33639 | 336390 | 436 | Radiadores | 0.0082186
31-33 | 336 | 3363 | 33639 | 336390 | 437 | Rines | 0.019833
31-33 | 336 | 3363 | 33639 | 336390 | 438 | Otras partes y refacciones automotrices | 0.74466
31-33 | 336 | 3364 | 33641 | 336410 | 439 | Partes, componentes y accesorios para ensamble de aeronaves | 0.25619
31-33 | 336 | 3365 | 33651 | 336510 | 440 | Carros de ferrocarril, accesorios y sus partes | 0.17302
31-33 | 339 | 3391 | 33911 | 339111 | 449 | Equipo e instrumental médico | 0.17653 | 0.65073
31-33 | 339 | 3391 | 33911 | 339112 | 450 | Material de curación | 0.23435
31-33 | 339 | 3399 | 33993 | 339930 | 451 | Juguetes de plástico | 0.025
31-33 | 339 | 3399 | 33993 | 339930 | 452 | Artículos para pasatiempos | 0.012524
31-33 | 339 | 3399 | 33994 | 339940 | 453 | Plumas y lápices | 0.034978
31-33 | 339 | 3399 | 33994 | 339940 | 454 | Otros artículos escolares y de oficina | 0.01108
31-33 | 339 | 3399 | 33999 | 339994 | 455 | Velas y veladoras | 0.027719
31-33 | 339 | 3399 | 33999 | 339999 | 456 | Otras manufacturas | 0.12856
1/ El número asignado al producto genérico corresponde al definido en el Cambio Año Base Junio 2012=100 a efecto de facilitar la correspondencia en las series; excepto para aquellos productos genéricos de nueva creación donde se asigna el consecutivo siguiente. 2/ Estas ponderaciones combinadas con los precios para mercado de producción total se utilizan en el cálculo de los índices de precios de valor bruto de producción. Fuente: INPP.Base julio 2019 (INEGI). https://www.inegi.org.mx/programas/inpp/2019/